## 填报表
更新内容请用红色字体标注
序号 | 学院名称 | 实验场所名称 | 场所代码 | 所属实验中心名称 | 实验中心级别 | 实验场所性质 | 使用面积（平方米） | 实验人员数量 | 实验场所地址（校区+楼名称+房间号） | 实验场所负责人姓名 | 负责人联系电话 | 实验场所需配置的仪器名称 | 仪器主要参数、主要配置要求 | 仪器状态 | 仪器目前是否承担教学任务（是或否） | 应有仪器数量（台/套或点位） | 实有仪器数量（台/套或点位） | 缺额 | 仪器类型（基础保障类、共享类、拓展提升类，任选其一） | 仪器服务的学生专业 | 仪器服务的实验课程名称 | 仪器服务的实验课程编号 | 实验课程总学时 | 班级数/学年 | 班级分组情况 | 学生分组情况 | 仪器服务的实验项目名称 | 仪器服务的实验项目编号 | 实验场所对实验用水的要求 | 实验场所对实验用电的要求 | 实验场所是否需要通风系统（填是或否） | 实验场所需实验台柜类型 | 实验场所需实验台柜规格 | 实验场所需实验台柜数量 | 实验场所需实验凳数量 | 实验场所的容量
1 | 食品科学与工程学院 | 教学科研平台 | 01121 | 农产品加工与食品安全实验教学示范实验中心 | 省级 | 专业实验室 | 554.54 | 9 | 北校区食品大楼C301、C302、C303、C304、C305、C306、C307、C308、C310、C312、C315、C317、C319、C321 | 胡亚云 | 15929899133 | 电子计算机 |  | 正常 | 是 | 5 | 5 | 0 | 共享类 | 食品科学与工程及食品质量与安全专业、食品科学与工程国际班 | 食品物性学 | 2103108 | 48 | 6 | 3-4组/班 | 8-12人/组 | 1.食品的颜色测定2.食品质构测定与分析3.液体黏度的测定4.淀粉的差式扫描量热分析5.食品的动粘弹性测定 |  | 上下水 | 市电220V | 否 | 边台、中央台 | 1800×700*850mm、3600×1500*850mm | 6 | 12 | 12
2 | 食品科学与工程学院 | 教学科研平台 | 01121 | 农产品加工与食品安全实验教学示范实验中心 | 省级 | 专业实验室 | 554.54 | 9 | 北校区食品大楼C301、C302、C303、C304、C305、C306、C307、C308、C310、C312、C315、C317、C319、C321 | 胡亚云 | 15929899133 | 物性测试仪（质构仪） | 力量感应元50公斤，具有测试多种样品及不同特性的附件 | 正常 | 是 | 2 | 1 | 1 | 共享类 | 食品科学与工程及食品质量与安全专业、食品科学与工程国际班 | 国际班食品物性学 | BSEN225 | 72 | 3 | 3组/班 | 4-5人/组 | 1.Mechanical Testing 1； 2.Mechanical Testing 2； 3.Viscoelasticity； |  | 上下水 | 市电220V | 否 | 边台、中央台 | 1800×700*850mm、3600×1500*850mm | 6 | 12 | 12
3 | 食品科学与工程学院 | 教学科研平台 | 01121 | 农产品加工与食品安全实验教学示范实验中心 | 省级 | 专业实验室 | 554.54 | 9 | 北校区食品大楼C301、C302、C303、C304、C305、C306、C307、C308、C310、C312、C315、C317、C319、C321 | 胡亚云 | 15929899133 | 傅里叶变换红外光谱仪 | 波数400-4000 cm -1,测试精度0.01，配有压片机、ATR附件 | 正常 | 是 | 1 | 1 | 0 | 共享类 | 食品科学与工程及食品质量与安全专业、食品科学与工程国际班 | 食品安全保藏学 | 3103212 | 24 | 3 | 5-7组/班 | 4-6人/组 | 保藏温度对食品质量的影响 | 110801010 | 上下水 | 市电220V | 否 | 边台 | 1800×700*850mm | 6 | 10 | 10
4 | 食品科学与工程学院 | 教学科研平台 | 01121 | 农产品加工与食品安全实验教学示范实验中心 | 省级 | 专业实验室 | 554.54 | 9 | 北校区食品大楼C301、C302、C303、C304、C305、C306、C307、C308、C310、C312、C315、C317、C319、C321 | 胡亚云 | 15929899133 | 傅里叶变换近红外光谱仪 | 波数4000-12000 cm -1,测试精度0.01，配固体光纤探头、液体透射腔、积分球漫反射附件 | 正常 | 是 | 1 | 1 | 0 | 共享类 | 食品科学与工程及食品质量与安全专业、食品科学与工程国际班 | 果品蔬菜贮藏运销学 | 3104111 | 32 | 4 | 5-7组/班 | 4-6人/组 | 温度对水果蔬菜贮藏质量的影响 | 11080401 | 上下水 | 市电220V | 否 | 边台 | 1800×700*850mm | 6 | 10 | 10
5 | 食品科学与工程学院 | 教学科研平台 | 01121 | 农产品加工与食品安全实验教学示范实验中心 | 省级 | 专业实验室 | 554.54 | 9 | 北校区食品大楼C301、C302、C303、C304、C305、C306、C307、C308、C310、C312、C315、C317、C319、C321 | 胡亚云 | 15929899133 | 色度仪 | 波长350-750nm，台式，可以用于测试固态及液态物质 | 正常 | 是 | 2 | 2 | 0 | 共享类 | 食品科学与工程及食品质量与安全专业、食品科学与工程国际班 | 创新（科研训练） | 4105139 | 90 | 10 | 6组/班 | 2-10人/组 | 1.色相色谱仪操作培训2.气相色谱仪操作培训3.质构仪操作培训4.色度仪、粘度计操作培训5.电子鼻操作培训6.傅里叶变换近红外光谱仪（FT-NIR）培训7.傅里叶变换光谱仪（FT-IR）操作培训8.DSC操作培训9.荧光分光光度计操作培训10.激光纳米粒度仪操作培训11.紫外可见分光光度计操作培训12.射频阻抗分析仪操作培训13.喷雾干燥机操作培训14.冷冻干燥机操作培训13.多功能酶标仪操作培训14.全自动微生物生长曲线分析仪操作培训15.PCR仪操作培训14.凝胶成像设备操作培训15.化学发光成像系统操作培训16.数码拍照及其它生化设备操作培训15.微生物实验室仪器设备操作培训及注意事项讲解 |  | 上下水 | 市电220V | 否 | 边台 | 1800×700*850mm | 10 | 30 | 30
6 | 食品科学与工程学院 | 教学科研平台 | 01121 | 农产品加工与食品安全实验教学示范实验中心 | 省级 | 专业实验室 | 554.54 | 9 | 北校区食品大楼C301、C302、C303、C304、C305、C306、C307、C308、C310、C312、C315、C317、C319、C321 | 胡亚云 | 15929899133 | 电子鼻 |  | 正常 | 是 | 2 | 1 | 1 | 共享类 | 食品科学与工程及食品质量与安全专业、食品科学与工程国际班 | 现代分离技术 |  | 32 | 4 | 6组/班 | 2-10人/组 | 多酚化合物提取及膜浓缩实验 |  | 上下水 | 市电220V | 否 | 边台 | 1800×700*850mm | 6 | 10 | 10
7 | 食品科学与工程学院 | 教学科研平台 | 01121 | 农产品加工与食品安全实验教学示范实验中心 | 省级 | 专业实验室 | 554.54 | 9 | 北校区食品大楼C301、C302、C303、C304、C305、C306、C307、C308、C310、C312、C315、C317、C319、C321 | 胡亚云 | 15929899133 | 电子舌 |  | 正常 | 是 | 1 | 1 | 0 | 共享类 | 食品科学与工程及食品质量与安全专业、食品科学与工程国际班 | 食品营养与卫生学教学实习 | 3105134 | 18 | 5 | 8组/班 | 3-4人/组 | 1.乳制品中牛磺酸含量的测定2.食品中硝酸盐含量的测定3.血压、血糖、体重指数的测定 | 01109041 | 上下水 | 市电220V | 否 | 边台 | 1800×700*850mm | 6 | 10 | 10
8 | 食品科学与工程学院 | 教学科研平台 | 01121 | 农产品加工与食品安全实验教学示范实验中心 | 省级 | 专业实验室 | 554.54 | 9 | 北校区食品大楼C301、C302、C303、C304、C305、C306、C307、C308、C310、C312、C315、C317、C319、C321 | 胡亚云 | 15929899133 | 膜过滤系统 | 可安装超滤、微滤、纳滤、反渗透膜 | 正常 | 是 | 2 | 1 | 1 | 共享类 | 食品科学与工程及食品质量与安全专业、食品科学与工程国际班 | 食品化学安全性分析与控制教学实习 | 2105225 | 240 | 5 | 8组/班 | 3-4人/组 | 1.婴幼儿食品和乳品中脂肪酸的测定2.婴幼儿食品和乳品中牛磺酸的测定3.稻米中铅、镉的测定-石墨炉原子吸收光谱法4.水果中拟除虫菊酯类农药残留的测定5.婴幼儿食品和乳品中磷的测定6.婴幼儿食品和乳品中蛋白质的测定7.婴幼儿食品和乳品中乳糖和蔗糖的测定8.高效液相色谱法测定果酒中多酚类物质 |  | 上下水 | 市电220V | 否 | 边台 | 1800×700*850mm | 6 | 8 | 8
9 | 食品科学与工程学院 | 教学科研平台 | 01121 | 农产品加工与食品安全实验教学示范实验中心 | 省级 | 专业实验室 | 554.54 | 9 | 北校区食品大楼C301、C302、C303、C304、C305、C306、C307、C308、C310、C312、C315、C317、C319、C321 | 胡亚云 | 15929899133 | 三联发酵罐及无油空压机 |  | 正常 | 是 | 1 | 1 | 0 | 共享类 | 食品科学与工程及食品质量与安全专业、食品科学与工程国际班 | 天然产物提取工艺学 | 3104122 | 40 | 5 | 8组/班 | 3-4人/组 | 1.茶叶中咖啡因的提取、纯化及鉴定 2.槐花米中芦丁的提取、分离与鉴定 |  | 上下水 | 市电220V | 否 | 边台 | 1800×700*850mm | 6 | 8 | 8
10 | 食品科学与工程学院 | 教学科研平台 | 01121 | 农产品加工与食品安全实验教学示范实验中学 | 省级 | 专业实验室 | 554.54 | 9 | 北校区食品大楼C301、C302、C303、C304、C305、C306、C307、C308、C310、C312、C315、C317、C319、C321 | 周元 | 87091571 | 液相色谱仪 | LC-15C送液泵，SPD-15C 紫外可见检测器/RID-10A示差检测器，100位自动进样器 | 正常 | 是 | 1 | 1 | 0 | 共享类 | 食品科学与工程及食品质量与安全专业、食品科学与工程国际班 | 生物化学实验 | BIOC 321L | 117 | 3 | 8组/班 | 4人/组 | 1.蛋白质含量测定2.不同缓冲盐的滴定曲线3.BEW Preparation & Lysozyme Assay4.离子交换色谱5.Human DNA Fingerprinting and PCR6.Agarose Gel Electrophoresis of Buccal Cell DNA7.Plasmid DNA Isolation & Restriction Enzymes8.酶动力学9.果汁中糖的测定 |  | 上下水，饮用水 | 市电220V | 是 | 中央台，边台 | 边台150*60；边台180*60；中央台360*150；钢木结构 | 中央台2个，边台3个 | 35 | 32
11 | 食品科学与工程学院 | 教学科研平台 | 01121 | 农产品加工与食品安全实验教学示范实验中学 | 省级 | 专业实验室 | 554.54 | 9 | 北校区食品大楼C301、C302、C303、C304、C305、C306、C307、C308、C310、C312、C315、C317、C319、C321 | 周元 | 87091571 | 气相色谱仪 | FID/ECD/FPD检测器，12位自动进样器 | 正常 | 是 | 1 | 1 | 0 | 共享类 | 食品科学与工程及食品质量与安全专业、食品科学与工程国际班 | 发酵食品微生物实验 | FDST 455L | 24 | 1 | 8组/班 | 4人/组 | 1.Introduction 2.Setup fermentation (day 0) and periodical plating 3.Plate counting and analysis of fermentation 4.Isolation and characterization of lactic acid bacteria5.gDNA extraction/quantification 5.Agarose Gel Electrophoresis of Plasmid DNA 6.gDNA extraction/quantification7.PCR reaction-16s and custom 8.Electrophoresis of PCR product/sequencing order9.SDS PAGE of Proteins |  | 上下水，饮用水 | 市电220V | 是 | 中央台，边台 | 边台150*60；边台180*60；钢木结构 | 边台8个 | 6 | 10
12 | 食品科学与工程学院 | 教学科研平台 | 01121 | 农产品加工与食品安全实验教学示范实验中学 | 省级 | 专业实验室 | 554.54 | 9 | 北校区食品大楼C301、C302、C303、C304、C305、C306、C307、C308、C310、C312、C315、C317、C319、C321 | 周元 | 87091571 | 高效逆流色谱仪 | 1L容量，80ml进样量，400-550 rpm, 紫外检测器 | 正常 | 是 | 1 | 1 | 0 | 共享类 | 食品科学与工程及食品质量与安全专业、食品科学与工程国际班 | [7 empty] | 0110811002、110802014、0110811006、0110811007 | 上下水，饮用水 | 市电220V | 是 | 中央台，边台 | 边台150*60；边台180*60；中央台360*150；钢木结构 | 中央台2个，边台8个 | 15 | 20
13 | 食品科学与工程学院 | 教学科研平台 | 01121 | 农产品加工与食品安全实验教学示范实验中学 | 省级 | 专业实验室 | 554.54 | 9 | 北校区食品大楼C301、C302、C303、C304、C305、C306、C307、C308、C310、C312、C315、C317、C319、C321 | 周元 | 87091571 | 高效液相色谱仪 | LC-20AT低压四元送液泵，SPD紫外可见检测器/RF-20A荧光检测器，105位自动进样器 | 正常 | 是 | 2 | 1 | 1 | 共享类 | 食品科学与工程及食品质量与安全专业、食品科学与工程国际班 | [8 empty] | 上下水，饮用水 | 市电220V | 是 | 中央台，边台 | 边台150*60；边台180*60；中央台360*150；钢木结构 | 中央台2个，边台8个 | 15 | 20
14 | 食品科学与工程学院 | 教学科研平台 | 01121 | 农产品加工与食品安全实验教学示范实验中学 | 省级 | 专业实验室 | 554.54 | 9 | 北校区食品大楼C301、C302、C303、C304、C305、C306、C307、C308、C310、C312、C315、C317、C319、C321 | 周元 | 87091571 | 蛋白纯化系统 | 0.01-100ml/min， 0-10MPa | 正常 | 是 | 1 | 1 | 0 | 共享类 | 食品科学与工程及食品质量与安全专业、食品科学与工程国际班 | [8 empty] | 上下水，饮用水 | 市电220V | 是 | 中央台，边台 | 边台150*60；边台180*60；中央台360*150；钢木结构 | 中央台2个，边台8个 | 15 | 20
15 | 食品科学与工程学院 | 教学科研平台 | 01121 | 农产品加工与食品安全实验教学示范实验中学 | 省级 | 专业实验室 | 554.54 | 9 | 北校区食品大楼C301、C302、C303、C304、C305、C306、C307、C308、C310、C312、C315、C317、C319、C321 | 周元 | 87091571 | 超纯纯水机 | 10L/h | 正常 | 是 | 1 | 1 | 0 | 基础保障类 | 食品科学与工程及食品质量与安全专业、食品科学与工程国际班 | [8 empty] | 上下水，饮用水 | 市电220V | 是 | 中央台，边台 | 边台150*60；边台180*60；中央台360*150；钢木结构 | 中央台2个，边台8个 | 15 | 20
16 | 食品科学与工程学院 | 教学科研平台 | 01121 | 农产品加工与食品安全实验教学示范实验中学 | 省级 | 专业实验室 | 554.54 | 9 | 北校区食品大楼C301、C302、C303、C304、C305、C306、C307、C308、C310、C312、C315、C317、C319、C321 | 周元 | 87091571 | 水浴氮吹仪 | 12条通路，恒温水浴 | 正常 | 是 | 1 | 1 | 0 | 基础保障类 | 食品科学与工程及食品质量与安全专业、食品科学与工程国际班 | [8 empty] | 上下水，饮用水 | 市电220V | 是 | 中央台，边台 | 边台150*60；边台180*60；中央台360*150；钢木结构 | 中央台2个，边台8个 | 15 | 20
17 | 食品科学与工程学院 | 教学科研平台 | 01121 | 农产品加工与食品安全实验教学示范实验中学 | 省级 | 专业实验室 | 554.54 | 9 | 北校区食品大楼C301、C302、C303、C304、C305、C306、C307、C308、C310、C312、C315、C317、C319、C321 | 周元 | 87091571 | 冰箱 | 230L家用冰箱 | 正常 | 是 | 2 | 2 | 0 | 基础保障类 | 食品科学与工程及食品质量与安全专业、食品科学与工程国际班 | [8 empty] | 上下水，饮用水 | 市电220V | 是 | 中央台，边台 | 边台150*60；边台180*60；中央台360*150；钢木结构 | 中央台2个，边台8个 | 15 | 20
18 | 食品科学与工程学院 | 教学科研平台 | 01121 | 农产品加工与食品安全实验教学示范中心 | 省级 | 专业实验室 | 554.54 | 9 | 北校区食品大楼C301、C302、C303、C304、C305、C306、C307、C308、C310、C312、C315、C317、C319、C321 | 马翠翠 | 87091571 | 原子吸收光谱仪 | 耶拿ZEEnit 700P，火焰法、石墨炉法 | 正常 | 是 | 1 | 1 | 0 | 共享类 | 食品科学与工程及食品质量与安全专业、食品科学与工程国际班 | [8 empty] | 上下水 | 动力专用380V | 是 | 边台 | 150*80 | 2 | 1
19 | 食品科学与工程学院 | 教学科研平台 | 01121 | 农产品加工与食品安全实验教学示范中心 | 省级 | 专业实验室 | 554.54 | 9 | 北校区食品大楼C301、C302、C303、C304、C305、C306、C307、C308、C310、C312、C315、C317、C319、C321 | 马翠翠 | 87091571 | 纳米激光粒度仪 | 马尔文ZEN3600，测量液体样品的粒径（0.3nm-10μm）和zeta电位 | 正常 | 是 | 1 | 1 | 0 | 共享类 | 食品科学与工程及食品质量与安全专业、食品科学与工程国际班 | [8 empty] | 上下水 | 市电220V | 否 | 边台 | 150*80 | 2 | 1
20 | 食品科学与工程学院 | 教学科研平台 | 01121 | 农产品加工与食品安全实验教学示范中心 | 省级 | 专业实验室 | 554.54 | 9 | 北校区食品大楼C301、C302、C303、C304、C305、C306、C307、C308、C310、C312、C315、C317、C319、C321 | 马翠翠 | 87091571 | 折光仪、密度计联用系统 | 安东帕RAX170、DMA 4100M，1.30-1.70nD、0-3g/cm3、10-70℃ | 正常 | 否 | 1 | 1 | 0 | 共享类 | 食品科学与工程及食品质量与安全专业、食品科学与工程国际班 | [8 empty] | 超纯水 | 市电220V | 否 | 边台 | 150*80 | 1 | 1
21 | 食品科学与工程学院 | 教学科研平台 | 01121 | 农产品加工与食品安全实验教学示范中心 | 省级 | 专业实验室 | 554.54 | 9 | 北校区食品大楼C301、C302、C303、C304、C305、C306、C307、C308、C310、C312、C315、C317、C319、C321 | 马翠翠 | 87091571 | 紫外-可见分光光度计 | 单光束、双光束扫描 | 正常 | 是 | 9 | 9 | 0 | 共享类 | 食品科学与工程、食品质量与安全、食品科学与工程（国际班） | [8 empty] | 上下水 | 市电220V | 否 | 边台、中央台 | 边台150*80；中央台190*150； | 边台8个，中央台1个 | 9
22 | 食品科学与工程学院 | 教学科研平台 | 01121 | 农产品加工与食品安全实验教学示范中心 | 省级 | 专业实验室 | 554.54 | 9 | 北校区食品大楼C301、C302、C303、C304、C305、C306、C307、C308、C310、C312、C315、C317、C319、C321 | 王雪 | 18792890029 | 化学发光成像系统 | Champ Chemi 610 Plus 北京赛智有限公司 | 正常 | 否 | 1 | 1 | 0 | 共享类 | 食品科学与工程、食品质量与安全、食品科学与工程（国际班） | [8 empty] | 上下水 | 市电220V | 是 | 边台 | 边台180*60；材质均为钢木材质 | 1 | 1 | 10
23 | 食品科学与工程学院 | 教学科研平台 | 01121 | 农产品加工与食品安全实验教学示范中心 | 省级 | 专业实验室 | 554.54 | 9 | 北校区食品大楼C301、C302、C303、C304、C305、C306、C307、C308、C310、C312、C315、C317、C319、C321 | 王雪 | 18792890029 | 数码显微镜 | DMBA400(Motic） 厦门麦克奥迪实业集团有限公司 | 正常 | 是 | 1 | 1 | 0 | 共享类 | 食品科学与工程、食品质量与安全、食品科学与工程（国际班） | [8 empty] | 上下水 | 市电220V | 是 | 边台 | 边台180*60；材质均为钢木材质 | 1 | 1 | 10
24 | 食品科学与工程学院 | 教学科研平台 | 01121 | 农产品加工与食品安全实验教学示范中心 | 省级 | 专业实验室 | 554.54 | 9 | 北校区食品大楼C301、C302、C303、C304、C305、C306、C307、C308、C310、C312、C315、C317、C319、C321 | 王雪 | 18792890029 | 超低温冰箱 | U410 美国NBS公司 | 正常 | 否 | 1 | 1 | 0 | 基础保障类 | 食品科学与工程、食品质量与安全、食品科学与工程（国际班） | [8 empty] | 上下水 | 市电220V | 是 |  |  | 1 |  | 10
25 | 食品科学与工程学院 | 教学科研平台 | 01121 | 农产品加工与食品安全实验教学示范中心 | 省级 | 专业实验室 | 554.54 | 9 | 北校区食品大楼C301、C302、C303、C304、C305、C306、C307、C308、C310、C312、C315、C317、C319、C321 | 王雪 | 18792890029 | 超净工作台 | SW-cj-2FD 苏州安泰空气技术有限公司 | 正常 | 否 | 2 | 2 | 0 | 基础保障类 | 食品科学与工程、食品质量与安全、食品科学与工程（国际班） | [8 empty] | 上下水 | 市电220V | 是 | 中央台 | 中央台400*120；材质均为钢木材质 | 1 | 2 | 10
26 | 食品科学与工程学院 | 教学科研平台 | 01121 | 农产品加工与食品安全实验教学示范中心 | 省级 | 专业实验室 | 554.54 | 9 | 北校区食品大楼C301、C302、C303、C304、C305、C306、C307、C308、C310、C312、C315、C317、C319、C321 | 王雪 | 18792890029 | 恒温恒湿培养箱 | HWS-380 宁波赛福仪器厂 | 正常 | 否 | 2 | 2 | 0 | 基础保障类 | 食品科学与工程、食品质量与安全、食品科学与工程（国际班） | [8 empty] | 超纯水 | 市电220V | 是 | 中央台 | 中央台400*120；材质均为钢木材质 | 1 |  | 10
27 | 食品科学与工程学院 | 教学科研平台 | 01121 | 农产品加工与食品安全实验教学示范中心 | 省级 | 专业实验室 | 554.54 | 9 | 北校区食品大楼C301、C302、C303、C304、C305、C306、C307、C308、C310、C312、C315、C317、C319、C321 | 王雪 | 18792890029 | 垂直电泳系统 | DYY-6C/DYCP-33A 北京六一仪器公司 | 待报减 | 否 | 4 | 4 | 0 | 基础保障类 | 食品科学与工程、食品质量与安全、食品科学与工程（国际班） | [8 empty] | 上下水 | 市电220V | 是 | 边台 | 边台180*60；材质均为钢木材质 | 1 | 1 | 10
28 | 食品科学与工程学院 | 教学科研平台 | 01121 | 农产品加工与食品安全实验教学示范中心 | 省级 | 专业实验室 | 554.54 | 9 | 北校区食品大楼C301、C302、C303、C304、C305、C306、C307、C308、C310、C312、C315、C317、C319、C321 | 王雪 | 18792890029 | 电泳系统 | MP3 BIO RAD公司 | 待报减 | 是 | 1 | 1 | 0 | 基础保障类 | 食品科学与工程、食品质量与安全、食品科学与工程（国际班） | [8 empty] | 上下水 | 市电220V | 是 | 边台 | 边台180*60；材质均为钢木材质 | 1 | 1 | 10
29 | 食品科学与工程学院 | 教学科研平台 | 01121 | 农产品加工与食品安全实验教学示范中心 | 省级 | 专业实验室 | 554.54 | 9 | 北校区食品大楼C301、C302、C303、C304、C305、C306、C307、C308、C310、C312、C315、C317、C319、C321 | 王雪 | 18792890029 | 低温冷冻箱 | RSL-430 沈阳北斗星制冷设备有限公司 | 待报减 | 否 | 1 | 1 | 0 | 基础保障类 | 食品科学与工程、食品质量与安全、食品科学与工程（国际班） | [9 empty] | 市电220V | 否 |  |  |  |  | 10
30 | 食品科学与工程学院 | 教学科研平台 | 01121 | 农产品加工与食品安全实验教学示范中心 | 省级 | 专业实验室 | 554.54 | 9 | 北校区食品大楼C301、C302、C303、C304、C305、C306、C307、C308、C310、C312、C315、C317、C319、C321 | 王雪 | 18792890029 | 二氧化碳培养箱 | Galaxy B 英国RB Biotech | 待报减 | 否 | 1 | 1 | 0 | 基础保障类 | 食品科学与工程、食品质量与安全、食品科学与工程（国际班） | [8 empty] | 超纯水 | 市电220V | 否 |  |  |  |  | 10
31 | 食品科学与工程学院 | 教学科研平台 | 01121 | 农产品加工与食品安全实验教学示范中心 | 省级 | 专业实验室 | 554.54 | 9 | 北校区食品大楼C301、C302、C303、C304、C305、C306、C307、C308、C310、C312、C315、C317、C319、C321 | 王雪 | 18792890029 | 钢瓶 |  | 待报减 | 否 | 1 | 1 | 0 | 基础保障类 | 食品科学与工程、食品质量与安全、食品科学与工程（国际班） | [9 empty] | 市电220V | 否 |  |  |  |  | 10
32 | 食品科学与工程学院 | 教学科研平台 | 01121 | 农产品加工与食品安全实验教学示范中心 | 省级 | 专业实验室 | 554.54 | 9 | 北校区食品大楼C301、C302、C303、C304、C305、C306、C307、C308、C310、C312、C315、C317、C319、C321 | 王雪 | 18792890029 | 细胞融合仪 | ECM830 美国BTX公司 | 正常 | 否 | 1 | 1 | 0 | 共享类 | 食品科学与工程、食品质量与安全、食品科学与工程（国际班） | [8 empty] | 上下水 |  | 是 | 边台 | 边台180*60；材质均为钢木材质 | 1 | 1 | 10
33 | 食品科学与工程学院 | 教学科研平台 | 01121 | 农产品加工与食品安全实验教学示范中心 | 省级 | 专业实验室 | 554.54 | 9 | 北校区食品大楼C301、C302、C303、C304、C305、C306、C307、C308、C310、C312、C315、C317、C319、C321 | 王雪 | 18792890029 | 离心机 | KDC-40 安徽科大 | 正常 | 否 | 1 | 1 | 0 | 基础保障类 | 食品科学与工程、食品质量与安全、食品科学与工程（国际班） | [9 empty] | 市电220V | 否 |  |  | 1 | 1 | 10
34 | 食品科学与工程学院 | 教学科研平台 | 01121 | 农产品加工与食品安全实验教学示范中心 | 省级 | 专业实验室 | 554.54 | 9 | 北校区食品大楼C301、C302、C303、C304、C305、C306、C307、C308、C310、C312、C315、C317、C319、C321 | 王雪 | 18792890029 | 蛋白湿转系统 | MP-3030 北京凯元信瑞仪器有限公司 | 正常 | 否 | 1 | 1 | 0 | 基础保障类 | 食品科学与工程、食品质量与安全、食品科学与工程（国际班） | [8 empty] | 超纯水 | 市电220V | 是 | 中央台 | 中央台400*120；材质均为钢木材质 | 1 | 1 | 10
35 | 食品科学与工程学院 | 教学科研平台 | 01121 | 农产品加工与食品安全实验教学示范中心 | 省级 | 专业实验室 | 554.54 | 9 | 北校区食品大楼C301、C302、C303、C304、C305、C306、C307、C308、C310、C312、C315、C317、C319、C321 | 王雪 | 18792890029 | 蛋白电泳槽 | MP-8002 北京凯元信瑞仪器有限公司 | 正常 | 是 | 1 | 1 | 0 | 基础保障类 | 食品科学与工程、食品质量与安全、食品科学与工程（国际班） | [8 empty] | 超纯水 | 市电220V | 是 | 中央台 | 中央台400*120；材质均为钢木材质 | 1 | 1 | 10
36 | 食品科学与工程学院 | 教学科研平台 | 01121 | 农产品加工与食品安全实验教学示范中心 | 省级 | 专业实验室 | 554.54 | 9 | 北校区食品大楼C301、C302、C303、C304、C305、C306、C307、C308、C310、C312、C315、C317、C319、C321 | 王雪 | 18792890029 | 水平电泳槽 | SC-1510 北京凯元信瑞仪器有限公司 | 正常 | 否 | 1 | 1 | 0 | 基础保障类 | 食品科学与工程、食品质量与安全、食品科学与工程（国际班） | [8 empty] | 超纯水 | 市电220V | 是 | 中央台 | 中央台400*120；材质均为钢木材质 | 1 | 1 | 10
37 | 食品科学与工程学院 | 教学科研平台 | 01121 | 农产品加工与食品安全实验教学示范中心 | 省级 | 专业实验室 | 554.54 | 9 | 北校区食品大楼C301、C302、C303、C304、C305、C306、C307、C308、C310、C312、C315、C317、C319、C321 | 王雪 | 18792890029 | 水平迷你电泳槽 | SC1212 北京凯元信瑞仪器有限公司 | 正常 | 是 | 1 | 1 | 0 | 基础保障类 | 食品科学与工程、食品质量与安全、食品科学与工程（国际班） | [8 empty] | 超纯水 | 市电220V | 是 | 中央台 | 中央台400*120；材质均为钢木材质 | 1 | 1 | 10
38 | 食品科学与工程学院 | 教学科研平台 | 01121 | 农产品加工与食品安全实验教学示范中心 | 省级 | 专业实验室 | 554.54 | 9 | 北校区食品大楼C301、C302、C303、C304、C305、C306、C307、C308、C310、C311-313、C312、C315、C317、C319、C321 | 崔璐 | 13720498000 | 差示扫描量热仪 | 温度范围 ：-180-725℃ 量热动态范围： +/- 500 mW | 正常 | 是 | 1 | 1 | 0 | 共享类 | 食品科学与工程、食品质量与安全、食品科学与工程（国际班） | [8 empty] | 超纯水,上下水 | 市电220V | 是 | 边台 | 边台180*70；一端带水边台120*70；材质均为钢木材质 | 边台6个，一端带水边台1个 | 12 | 12
39 | 食品科学与工程学院 | 教学科研平台 | 01121 | 农产品加工与食品安全实验教学示范中心 | 省级 | 专业实验室 | 554.54 | 9 | 北校区食品大楼C301、C302、C303、C304、C305、C306、C307、C308、C310、C311-313、C312、C315、C317、C319、C321 | 崔璐 | 13720498000 | 移液枪 | 量程：0.5-10微升；量程2-20微升 | 正常 | 是 | 4 | 4 | 0 | 基础保障类 | 食品科学与工程、食品质量与安全、食品科学与工程（国际班） | [8 empty] | 超纯水,上下水 | 市电220V | 是 | 边台 | 边台180*70；一端带水边台120*70；材质均为钢木材质 | 边台6个，一端带水边台1个 | 12 | 12
40 | 食品科学与工程学院 | 教学科研平台 | 01121 | 农产品加工与食品安全实验教学示范中心 | 省级 | 专业实验室 | 554.54 | 9 | 北校区食品大楼C301、C302、C303、C304、C305、C306、C307、C308、C310、C311-313、C312、C315、C317、C319、C321 | 崔璐 | 13720498000 | 十万分之一天平 | 最大量程30000毫克，测量精度0.01毫克 | 正常 | 是 | 1 | 1 | 0 | 基础保障类 | 食品科学与工程、食品质量与安全、食品科学与工程（国际班） | [8 empty] | 超纯水,上下水 | 市电220V | 是 | 边台 | 边台180*70；一端带水边台120*70；材质均为钢木材质 | 边台6个，一端带水边台1个 | 12 | 12
41 | 食品科学与工程学院 | 教学科研平台 | 01121 | 农产品加工与食品安全实验教学示范中心 | 省级 | 专业实验室 | 554.54 | 9 | 北校区食品大楼C301、C302、C303、C304、C305、C306、C307、C308、C310、C311-313、C312、C315、C317、C319、C321 | 崔璐 | 13720498000 | 流变仪 | 沃特斯公司DHR-1 | 正常 | 否 | 1 | 1 | 0 | 共享类 | 食品科学与工程、食品质量与安全、食品科学与工程（国际班） | [8 empty] | 超纯水,上下水 | 市电220V | 是 | 边台 | 边台180*70；一端带水边台120*70；材质均为钢木材质 | 边台6个，一端带水边台1个 | 12 | 12
42 | 食品科学与工程学院 | 教学科研平台 | 01121 | 农产品加工与食品安全实验教学示范中心 | 省级 | 专业实验室 | 554.54 | 9 | 北校区食品大楼C301、C302、C303、C304、C305、C306、C307、C308、C310、C311-313、C312、C315、C317、C319、C321 | 崔璐 | 13720498000 | 荧光分光光度计 | 激发狭缝2.5—15nm，发射狭缝为2.5—20nm。脉冲式氙灯 | 正常 | 是 | 1 | 1 | 0 | 共享类 | 食品科学与工程、食品质量与安全、食品科学与工程（国际班） | [8 empty] | 超纯水,上下水 | 市电220V | 是 | 边台 | 边台180*70；边台150*70；一端带水边台120*70；材质均为钢木材质 | 边台7个，一端带水边台1个 | 12 | 12
43 | 食品科学与工程学院 | 教学科研平台 | 01121 | 农产品加工与食品安全实验教学示范实验中心 | 省级 | 专业实验室 | 554.54 | 9 | 北校区食品大楼C301、C302、C303、C304、C305、C306、C307、C308、C310、C312、C315、C317、C319、C321 | 崔璐 | 13720498000 | 旋转蒸发仪 | 普通型即可 | 正常 | 否 | 1 | 1 | 0 | 基础保障类 | 食品科学与工程、食品质量与安全、食品科学与工程（国际班） | [8 empty] | 超纯水,上下水 | 市电220V | 是 | 边台 | 边台180*70；边台150*70；一端带水边台120*70；材质均为钢木材质 | 边台7个，一端带水边台1个 | 12 | 12
44 | 食品科学与工程学院 | 教学科研平台 | 01121 | 农产品加工与食品安全实验教学示范实验中心 | 省级 | 专业实验室 | 554.54 | 9 | 北校区食品大楼C301、C302、C303、C304、C305、C306、C307、C308、C310、C312、C315、C317、C319、C321 | 刘晓丽 | 18629569166 | 真空冷冻干燥机 | 冻干面积：0.25㎡；冷阱温度：≤-62C （空载时） 极限真空度：≤10Pa（空载时） | 正常 | 是 | 2 | 2 | 0 | 共享类 | 食品科学与工程、食品质量与安全、食品科学与工程（国际班）
45 | 食品科学与工程学院 | 教学科研平台 | 01121 | 农产品加工与食品安全实验教学示范实验中心 | 省级 | 专业实验室 | 554.54 | 9 | 北校区食品大楼C301、C302、C303、C304、C305、C306、C307、C308、C310、C312、C315、C317、C319、C321 | 刘晓丽 | 18629569166 | 实验型喷雾干燥机 | 蒸发水量：1500mL/H 进风温度：30 ℃ ～280℃ 出风温度：30 ℃ ～120℃ | 正常 | 是 | 1 | 1 | 0 | 共享类 | 食品科学与工程、食品质量与安全、食品科学与工程（国际班） | [7 empty] | 01109037 | 上下水 | 市电220V | 是 | 边台 | 1800×700*850mm | 2 | 5 | 5
46 | 食品科学与工程学院 | 教学科研平台 | 01121 | 农产品加工与食品安全实验教学示范中心 | 省级 | 专业实验室 | 554.54 | 9 | 北校区食品大楼C301、C302、C303、C304、C305、C306、C307、C308、C310、C311-313、C312、C315、C317、C319、C321 | 姜莉 | 15909293106 | 酶标仪 | 200-1000nm全波长，荧光、紫外、可见光、自发光 | 正常 | 是 | 2 | 1 | 1 | 共享类 | 食品科学与工程、食品质量与安全、食品科学与工程（国际班） | [8 empty] | 超纯水,上下水 | 市电220V | 是 | 边台 | 边台180*70；边台150*70；一端带水边台120*70；材质均为钢木材质 | 边台7个，一端带水边台1个 | 12 | 12
47 | 食品科学与工程学院 | 时胜食品安全工程实验室 | 01122 |  |  | 专业实验室 | 130 | 3 | 北校区食品大楼C311 | 周元 | 87091571 | 气相色谱质谱联用仪 | EI离子源（140-300℃），m/z 1.5-1090，NIST谱库 | 正常 | 是 | 1 | 1 | 0 | 共享类 | 食品科学与工程、食品质量与安全、食品科学与工程（国际班） | 分子生物学基础、 | 3103202 | 160 | 10 | 1班/次 | 1人/组 | 目的基因获取及T载体连接、大肠杆菌（E.coli)感受态细胞的制备及转化 E.coil质粒DNA的提取 PCR技术扩增目的基因 琼脂糖凝胶电泳检测PCR产物 | 110911005；01109081；110911028；110911030 | 上下水，饮用水 | 市电220V | 是 | 中央台，边台 | 边台150*60；边台180*60；钢木结构 | 边台8个 | 6 | 10
48 | 食品科学与工程学院 | 时胜食品安全工程实验室 | 1122 |  |  | 专业实验室 | 130 | 3 | 北校区食品大楼C311 | 张强 | 13709229218 | Bioscreen全自动生长曲线分析仪Bioscreen C | 培养温度范围1-60℃，；滤光片405、420、450、492、540、580、600 nm和一个宽波段滤光片 | 正常 | 是 | 1 | 1 | 0 | 共享类 | 食品科学与工程、食品质量与安全、食品科学与工程（国际班） | 创新（科研训练） | 4105139 | 90 | 10 | 1 | 2-10人/组 | 1.色相色谱仪操作培训2.气相色谱仪操作培训3.质构仪操作培训4.色度仪、粘度计操作培训5.电子鼻操作培训6.傅里叶变换近红外光谱仪（FT-NIR）培训7.傅里叶变换光谱仪（FT-IR）操作培训8.DSC操作培训9.荧光分光光度计操作培训10.激光纳米粒度仪操作培训11.紫外可见分光光度计操作培训12.射频阻抗分析仪操作培训13.喷雾干燥机操作培训14.冷冻干燥机操作培训13.多功能酶标仪操作培训14.全自动微生物生长曲线分析仪操作培训15.PCR仪操作培训14.凝胶成像设备操作培训15.化学发光成像系统操作培训16.数码拍照及其它生化设备操作培训15.微生物实验室仪器设备操作培训及注意事项讲解 |  | 上下水 | 市电220V | 否 | 中央台 | 3600×1500*850mm | 1 | 2 | 20
49 | 食品科学与工程学院 | 时胜食品安全工程实验室 | 1122 |  |  | 专业实验室 | 130 | 3 | 北校区食品大楼C311 | 张强 | 13709229218 | Bio-rad化学发光成像系统 | 激发光源：标准透射紫外和反射白光；光源控制：5 种模式;检测器；超冷 CCD;冷却系统： Peltier;CCD 冷； | 正常 | 是 | 2 | 2 | 0 | 基础保障类 | 食品科学与工程、食品质量与安全、食品科学与工程（国际班） | 果品蔬菜加工学 | 3104112; FDST 420 | 8 | 5 | 5-7组/班 | 4-6人/组 | 1. 防止果蔬在加工中的变色2. 果蔬加工中二氧化硫的测定3.果酱制作4.罐头制作 |  | 上下水 | 市电220V | 否 | 中央台 | 3600×1500*850mm | 1 | 2 | 20
50 | 食品科学与工程学院 | 时胜食品安全工程实验室 | 1122 |  |  | 专业实验室 | 130 | 3 | 北校区食品大楼C311 | 张强 | 13709229218 | Bio-rad PCR仪 | 最大升降温速率，4°C/sec,平均升降温速率，2.5°C/sec ; 温度范围:4–100°C,温度精度:±0.5°C | 正常 | 是 | 5 | 5 | 0 | 基础保障类 | 食品科学与工程、食品质量与安全、食品科学与工程（国际班） | 食品生产综合实习（甲） | 3105138 | 3 | 10 | 8组/班 | 10人/组 | 1.西式灌肠2.营养快线3.腊牛肉4.肉脯生产5.酸奶生产6.奶粉生产7.果冻加工8.苹果饮料加工9.酸泡菜生产10.茶饮料生产11.碳酸饮料生产12.果酱生产13.灌头生产14.面包焙烤15.蛋糕焙烤16.饼干焙烤17.奶油芝麻饼焙烤18.如意冰花酥焙烤19.豆腐脑生产20.蛋挞焙烤 |  | 上下水 | 市电220V | 否 | 中央台 | 3600×1500*850mm | 1 | 2 | 20
51 | 食品科学与工程学院 | 食品工艺实验室 | 01108 | 农产品加工与食品安全实验教学示范实验中心 | 省级 | 专业实验室 | 1271.4 | 6 | 北校区食品大楼C309、C412、C505、中试车间 | 胡亚云 | 15929899133 | 冰箱 | 冷藏4度，冷冻-18度，不低于230升 | 正常 | 是 | 4 | 3 | 1 | 基础保障类 | 食品科学与工程、食品质量与安全、食品科学与工程（国际班） | 食品物性学 | 2103108 | 48 | 6 | 8组/班 | 8-12人/组 | 1.食品的颜色测定2.食品质构测定与分析3.液体黏度的测定4.淀粉的差式扫描量热分析5.食品的动粘弹性测定 |  | 上下水 | 市电220V | 否 | 边台、中央台 | 1800×700*850mm、3600×1500*850mm | 10 | 30 | 30
52 | 食品科学与工程学院 | 食品工艺实验室 | 01108 | 农产品加工与食品安全实验教学示范实验中心 | 省级 | 专业实验室 | 1271.4 | 6 | 北校区食品大楼C309、C412、C505、中试车间 | 胡亚云 | 15929899133 | 烘箱 | 温度不低于300度， | 正常 | 是 | 2 | 2 | 0 | 基础保障类 | 食品科学与工程、食品质量与安全、食品科学与工程（国际班） | 国际班食品物性学 | BSEN225 | 72 | 3 | 8组/班 | 4-5人/组 | 1.Introduction; 2.Physical Properties; 3.Moisture Relatinships; 4.Sieve Analysis; 5.Mechanical Testing 1； 6.Mechanical Testing 2； 7.Viscosity ; 8. Viscoelasticity; 9.Color Analysis; 10. Group presentation | 0110812001; 0110812002; 0110812003; 0110812004; 0110812005；0110812006；0110812008；0110812007；0110812009; 0110812010 | 上下水 | 市电220V | 否 | 边台、中央台 | 1800×700*850mm、3600×1500*850mm | 10 | 30 | 30
53 | 食品科学与工程学院 | 食品工艺实验室 | 01108 | 农产品加工与食品安全实验教学示范实验中心 | 省级 | 专业实验室 | 1271.4 | 6 | 北校区食品大楼C309、C412、C505、中试车间 | 胡亚云 | 15929899133 | 万分之一电子天平 | 万分之一 | 正常 | 是 | 1 | 1 | 0 | 基础保障类 | 食品科学与工程、食品质量与安全、食品科学与工程（国际班） | 食品安全保藏学 | 3103212 | 24 | 3 | 5-7组/班 | 4-6人/组 | 保藏温度对食品质量的影响 | 110801010 | 上下水 | 市电220V | 否 | 边台 | 1800×700*850mm | 6 | 10 | 10
54 | 食品科学与工程学院 | 食品工艺实验室 | 01108 | 农产品加工与食品安全实验教学示范实验中心 | 省级 | 专业实验室 | 1271.4 | 6 | 北校区食品大楼C309、C412、C505、中试车间 | 胡亚云 | 15929899133 | 千分之一电子天平 | 千分之一 | 正常 | 是 | 1 | 0 | 1 | 基础保障类 | 食品科学与工程、食品质量与安全、食品科学与工程（国际班） | 果品蔬菜贮藏运销学 | 3104111 | 32 | 4 | 5-7组/班 | 4-6人/组 | 温度对水果蔬菜贮藏质量的影响 | 11080401 | 上下水 | 市电220V | 否 | 边台、中央台 | 1800×700*850mm、3600×1500*850mm | 10 | 30 | 30
55 | 食品科学与工程学院 | 食品工艺实验室 | 01108 | 农产品加工与食品安全实验教学示范实验中心 | 省级 | 专业实验室 | 1271.4 | 6 | 北校区食品大楼C309、C412、C505、中试车间 | 胡亚云 | 15929899133 | 百分之一电子天平 | 百分之一、量程1公斤 | 正常 | 是 | 8 | 5 | 3 | 基础保障类 | 食品科学与工程、食品质量与安全、食品科学与工程（国际班） | 创新（科研训练） | 4105139 | 90 | 10 | 8组/班 | 2-10人/组 | 1.色相色谱仪操作培训2.气相色谱仪操作培训3.质构仪操作培训4.色度仪、粘度计操作培训5.电子鼻操作培训6.傅里叶变换近红外光谱仪（FT-NIR）培训7.傅里叶变换光谱仪（FT-IR）操作培训8.DSC操作培训9.荧光分光光度计操作培训10.激光纳米粒度仪操作培训11.紫外可见分光光度计操作培训12.射频阻抗分析仪操作培训13.喷雾干燥机操作培训14.冷冻干燥机操作培训13.多功能酶标仪操作培训14.全自动微生物生长曲线分析仪操作培训15.PCR仪操作培训14.凝胶成像设备操作培训15.化学发光成像系统操作培训16.数码拍照及其它生化设备操作培训15.微生物实验室仪器设备操作培训及注意事项讲解 |  | 上下水 | 市电220V | 否 | 边台、中央台 | 1800×700*850mm、3600×1500*850mm | 10 | 30 | 30
56 | 食品科学与工程学院 | 食品工艺实验室 | 01108 | 农产品加工与食品安全实验教学示范实验中心 | 省级 | 专业实验室 | 1271.4 | 6 | 北校区食品大楼C309、C412、C505、中试车间 | 胡亚云 | 15929899133 | 超声波清洗机 | 30L,220v，50KHZ | 正常 | 是 | 1 | 1 | 0 | 基础保障类 | 食品科学与工程、食品质量与安全、食品科学与工程（国际班） | 食品感官评定 | 3104133 | 80 | 10 | 30组/班 | 1人/组 | 1.味觉敏感度测定和嗅觉辨别；2.差别检验； |  | 上下水 | 市电220V | 否 | 边台、中央台 | 1800×700*850mm、3600×1500*850mm | 10 | 30 | 30
57 | 食品科学与工程学院 | 食品工艺实验室 | 01108 | 农产品加工与食品安全实验教学示范实验中心 | 省级 | 专业实验室 | 1271.4 | 6 | 北校区食品大楼C309、C412、C505、中试车间 | 胡亚云 | 15929899133 | 旋转粘度计 | 粘度范围：10-200000mPa.s，温度-20--100度，测量精度±2% | 正常 | 是 | 2 | 2 | 0 | 基础保障类 | 食品科学与工程、食品质量与安全、食品科学与工程（国际班） | 食品试验优化设计 | 3103109 | 160 | 10 | 30组/班 | 1人/组 | 1.实验数据的录入、统计量计算2.统计图、统计表制作3.统计假设检验4.方差分析5.回归与相关分析 6.非参数统计7.全面试验设计与数据处理8.正交试验设计与数据处理 | 0110701024；0110701025；0110701026；0110701027；0110701028；0110701029；0110701030；0110701031； | 上下水 | 市电220V | 否 | 边台、中央台 | 1800×700*850mm、3600×1500*850mm | 10 | 30 | 30
58 | 食品科学与工程学院 | 食品工艺实验室 | 01108 | 农产品加工与食品安全实验教学示范实验中心 | 省级 | 专业实验室 | 1271.4 | 6 | 北校区食品大楼C309、C412、C505、中试车间 | 胡亚云 | 15929899133 | 投影仪 | 普通型即可 | 正常 | 是 | 2 | 1 | 1 | 基础保障类 | 食品科学与工程、食品质量与安全、食品科学与工程（国际班） | 食品科学实践 | FDST 132 | 72 | 3 | 8组/班 | 4-5人/组 | 1.食品水分的测定2.食品的PH和可滴定酸度3.过氧化氢酶的检测&多酚氧化酶和酶促褐变4.环境微生物检验、菌落形态和特征观察5.革兰氏染色、显微镜观察6.Meat processing7.Dairy processing8.Egg processing9.Food preservation-Sugar； 10.Canning; 11.Sensory evaluation |  | 上下水 | 市电220V | 否 | 边台、中央台 | 1800×700*850mm、3600×1500*850mm | 10 | 30 | 30
59 | 食品科学与工程学院 | 食品工艺实验室 | 01108 | 农产品加工与食品安全实验教学示范实验中心 | 省级 | 专业实验室 | 1271.4 | 3 | 北校区食品大楼C309、C412、C505、中试车间 | 胡亚云 | 15929899133 | 振筛机 | 配有4、8、16、20、30、40、60、80、100筛网。噪音小 | 正常 | 是 | 1 | 1 | 0 | 基础保障类 | 食品科学与工程、食品质量与安全、食品科学与工程（国际班） | 畜产食品工艺学 | 3104113 | 40 | 5 | 5-7组/班 | 4-6人/组 | 1.灌肠的制作2.炸鸡块的制作3.冰激凌的制作4.酸奶的制作5.蛋黄酱的制作6.卤蛋的制作7.鸡蛋干的制作 |  | 上下水 | 市电220V | 否 | 边台、中央台 | 1800×700*850mm、3600×1500*850mm | 10 | 30 | 30
60 | 食品科学与工程学院 | 食品工艺实验室 | 01108 | 农产品加工与食品安全实验教学示范实验中心 | 省级 | 专业实验室 | 1271.4 | 3 | 北校区食品大楼C309、C412、C505、中试车间 | 胡亚云 | 15929899133 | 二氧化碳检测仪 | 二氧化碳检测限不低于10000ppm，便携式 | 正常 | 是 | 12 | 6 | 6 | 基础保障类 | 食品科学与工程、食品质量与安全、食品科学与工程（国际班） | 乳制品加工学 | FDST 429 | 24 | 3 | 5组/班 | 3-4人/组 | 1.Analysis of physio-chemical properties and TA of milk2.Separation of cream and butter making3.Ice cream and whipped cream4.Yogurt Fermentation - Set style5.Manufacture of Cheddar cheese6.Field trip to a dairy plant | 0110813001 | 上下水 | 市电220V | 否 | 边台、中央台 | 1800×700*850mm、3600×1500*850mm | 10 | 30 | 30
61 | 食品科学与工程学院 | 食品工艺实验室 | 01108 | 农产品加工与食品安全实验教学示范实验中心 | 省级 | 专业实验室 | 1271.4 | 6 | 北校区食品大楼C309、C412、C505、中试车间 | 胡亚云 | 15929899133 | 冷柜 | 温度0-20度，可调温，500升 | 正常 | 是 | 4 | 4 | 0 | 基础保障类 | 食品科学与工程及食品质量与安全专业、食品科学与工程国际班 | 天然产物提取工艺学 | 3104122 | 40 | 5 | 8组/班 | 3-4人/组 | 1.从辣椒中提取分离辣椒红色素2.从槐米中提取芸香甙与定性反应 | 0110804011 | 上下水 | 市电220V | 否 | 边台、中央台 | 1800×700*850mm、3600×1500*850mm | 10 | 30 | 30
62 | 食品科学与工程学院 | 食品工艺实验室 | 01108 | 农产品加工与食品安全实验教学示范实验中心 | 省级 | 专业实验室 | 1271.4 | 6 | 北校区食品大楼C309、C412、C505、中试车间 | 胡亚云 | 15929899133 | 饮水机 | 普通型即可 | 正常 | 是 | 4 | 4 | 0 | 基础保障类 | 食品科学与工程及食品质量与安全专业、食品科学与工程国际班 | 发酵工艺学 | 3104119 | 80 | 5 | 5-7组/班 | 4-6人/组 | 1.苹果酒的酿造2.果酒蒸馏和品尝3.稠酒制作4.稠酒的调配和品尝 | 011801031；011801032 | 上下水 | 市电220V | 否 | 边台、中央台 | 1800×700*850mm、3600×1500*850mm | 10 | 30 | 30
63 | 食品科学与工程学院 | 食品工艺实验室 | 01108 | 农产品加工与食品安全实验教学示范实验中心 | 省级 | 专业实验室 | 1271.4 | 6 | 北校区食品大楼C309、C412、C505、中试车间 | 胡亚云 | 15929899133 | 数显糖度计 |  | 正常 | 是 | 6 | 0 | 6 | 基础保障类 | 食品科学与工程及食品质量与安全专业、食品科学与工程国际班 | 食品发酵工艺学 | 3103218 | 32 | 2 | 3组/班 | 8-9人/组 | 1.苹果酒的酿造2.果酒蒸馏和品尝3.稠酒制作4.稠酒的调配和品尝 | 11801031 | 上下水 | 市电220V | 否 | 边台、中央台 | 1800×700*850mm、3600×1500*850mm | 10 | 30 | 30 | 上课时借用
64 | 食品科学与工程学院 | 食品工艺实验室 | 01108 | 农产品加工与食品安全实验教学示范实验中心 | 省级 | 专业实验室 | 1271.4 | 3 | 北校区食品大楼C309、C412、C505、中试车间 | 胡亚云 | 15929899133 | 高速冷冻离心机 | 最高转速：21000rpm (转/分) 最大相对离心力：46700(×g) 温度范围：-5℃～30℃ | 正常 | 是 | 2 | 0 | 2 | 基础保障类 | 食品科学与工程及食品质量与安全专业、食品科学与工程国际班 | 食品原料学 | 3104125 | 104 | 13 | 5-7组/班 | 5-7人/组 | 1.鸡蛋新鲜度检验2.果蔬原料物理性状的测定3.粮油千粒重、容重、比重的测定法 | 0110802020 | 上下水 | 市电220V | 否 | 边台、中央台 | 1800×700*850mm、3600×1500*850mm | 10 | 30 | 30
65 | 食品科学与工程学院 | 食品工艺实验室 | 01108 | 农产品加工与食品安全实验教学示范实验中心 | 省级 | 专业实验室 | 1271.4 | 6 | 北校区食品大楼C309、C412、C505、中试车间 | 胡亚云 | 15929899133 | 罗维鹏比色计 | 光源;6500K白光；可测量范围：红0.1-79.9、黄0.1-79.9、蓝0.1-49.9、灰0.1-3.9 | 正常 | 是 | 4 | 4 | 0 | 基础保障类 | 食品科学与工程及食品质量与安全专业、食品科学与工程国际班 | 饮料工艺学 | 3104115 | 40 | 5 | 5-7组/班 | 4-5人/组 | 1.饮料的调色调香与橙汁饮料加工；2.杏仁露饮料加工；3.茶饮料加工 | 0110801019、0110801018、0110801014 | 上下水 | 市电220V | 否 | 边台、中央台 | 1800×700*850mm、3600×1500*850mm | 10 | 30 | 30
66 | 食品科学与工程学院 | 食品工艺实验室 | 01108 | 农产品加工与食品安全实验教学示范实验中心 | 省级 | 专业实验室 | 1271.4 | 6 | 北校区食品大楼C309、C412、C505、中试车间 | 胡亚云 | 15929899133 | 数显半径规 | 测量范围：0-13mm;半径范围：5-9999mm | 正常 | 是 | 4 | 1 | 3 | 基础保障类 | 食品科学与工程及食品质量与安全专业、食品科学与工程国际班 | 果品蔬菜加工学 | 3104112 | 40 | 5 | 5-7组/班 | 4-6人/组 | 1. 防止果蔬在加工中的变色 2. 果蔬加工中二氧化硫的测定 3.果酱制作 4.罐头制作 | 0110811002、110802014、0110811006、0110811007 | 上下水 | 市电220V | 否 | 边台 | 1800×700*850mm | 10 | 30 | 30
67 | 食品科学与工程学院 | 食品工艺实验室 | 01108 | 农产品加工与食品安全实验教学示范实验中心 | 省级 | 专业实验室 | 1271.4 | 6 | 北校区食品大楼C309、C412、C505、中试车间 | 胡亚云 | 15929899133 | 数显厚度计 | 测量范围：0-25mm;数显精度：0.001mm | 正常 | 是 | 4 | 1 | 3 | 基础保障类 | 食品科学与工程及食品质量与安全专业、食品科学与工程国际班 | 乳制品加工学 | FDST 429 | 72 | 3 | 5组/班 | 3-4人/组 | 1.Analysis of physio-chemical properties and TA of milk 2.Separation of cream and butter making 3.Ice cream and whipped cream 4.Yogurt Fermentation - Set style 5.Manufacture of Cheddar cheese 6.Field trip to a dairy plant4.Yogurt Fermentation - Set style 5.Manufacture of Cheddar cheese | 0110813001、0110813002、0110813003、0110813004、0110813005 | 上下水 | 市电220V | 否 | 边台、中央台 | 1800×700*850mm、3600×1500*850mm | 10 | 30 | 30
68 | 食品科学与工程学院 | 食品工艺实验室 | 01108 | 农产品加工与食品安全实验教学示范实验中心 | 省级 | 专业实验室 | 1271.4 | 6 | 北校区食品大楼C309、C412、C505、中试车间 | 胡亚云 | 15929899133 | 氧气二氧化碳顶空分析仪 |  | 正常 | 是 | 1 | 1 | 0 | 基础保障类 | 食品科学与工程及食品质量与安全专业、食品科学与工程国际班 | 食品营养与卫生学教学实习 | 3105134 | 90 | 5 | 8组/班 | 3-4人/组 | 1.乳制品中牛磺酸含量的测定2.食品中硝酸盐含量的测定3.血压、血糖、体重指数的测定 | 01109041 | 上下水 | 市电220V | 否 | 边台、中央台 | 1800×700*850mm、3600×1500*850mm | 10 | 30 | 30
69 | 食品科学与工程学院 | 食品工艺实验室 | 01108 | 农产品加工与食品安全实验教学示范实验中学 | 省级 | 专业实验室 | 1271.4 | 6 | 北校区食品大楼C309、C412、C505、中试车间 | 周元 | 87091571 | 水浴锅 | 4孔/100℃ | 正常 | 是 | 4 | 4 | 0 | 基础保障类 | 食品科学与工程及食品质量与安全专业、食品科学与工程国际班 | 食品化学安全性分析与控制教学实习 | 2105225 | 240 | 5 | 8组/班 | 3-4人/组 | 1.婴幼儿食品和乳品中脂肪酸的测定2.婴幼儿食品和乳品中牛磺酸的测定3.稻米中铅、镉的测定-石墨炉原子吸收光谱法4.水果中拟除虫菊酯类农药残留的测定5.婴幼儿食品和乳品中磷的测定6.婴幼儿食品和乳品中蛋白质的测定7.婴幼儿食品和乳品中乳糖和蔗糖的测定8.高效液相色谱法测定果酒中多酚类物质 |  | 上下水 | 市电220V | 否 | 边台、中央台 | 1800×700*850mm、3600×1500*850mm | 10 | 30 | 30
70 | 食品科学与工程学院 | 食品工艺实验室 | 01108 | 农产品加工与食品安全实验教学示范实验中学 | 省级 | 专业实验室 | 1271.4 | 3 | 北校区食品大楼C309、C412、C505、中试车间 | 周元 | 87091571 | 榨汁机 | 3500W | 正常 | 是 | 4 | 3 | 1 | 基础保障类 | 食品科学与工程及食品质量与安全专业、食品科学与工程国际班 | 畜产食品工艺学 | 3104113 | 40 | 5 | 5-7组/班 | 4-6人/组 | 1.灌肠的制作2.炸鸡块的制作3.冰激凌的制作4.酸奶的制作5.蛋黄酱的制作6.卤蛋的制作7.鸡蛋干的制作 | 0110801007、0110813003、0110813004、0110801009 | 上下水，饮用水 | 市电220V | 是 | 中央台，边台 | 边台150*60；边台180*60；中央台360*150；钢木结构 | 中央台2个，边台3个 | 35 | 32
71 | 食品科学与工程学院 | 食品工艺实验室 | 01108 | 农产品加工与食品安全实验教学示范实验中学 | 省级 | 专业实验室 | 1271.4 | 6 | 北校区食品大楼C309、C412、C505、中试车间 | 周元 | 87091571 | 超声波清洗器 | 300*300mm | 正常 | 是 | 1 | 1 | 0 | 基础保障类 | 食品科学与工程及食品质量与安全专业、食品科学与工程国际班 | 粮油食品工艺学 | 3104114 | 40 | 5 | 8组/班 | 3-4人/组 | 1.湿面筋含量测定；2.饼干焙烤；3.挂面的质量检验；4.大米品质检验 |  | 上下水，饮用水 | 市电220V | 是 | 中央台，边台 | 边台150*60；边台180*60；中央台360*150；钢木结构 | 中央台2个，边台3个 | 35 | 32
72 | 食品科学与工程学院 | 食品工艺实验室 | 01108 | 农产品加工与食品安全实验教学示范实验中学 | 省级 | 专业实验室 | 1271.4 | 6 | 北校区食品大楼C309、C412、C505、中试车间 | 周元 | 87091571 | 数显糖量计 | ( Brix )0.0-53.0%，精度±0.2 % | 正常 | 是 | 6 | 6 | 0 | 基础保障类 | 食品科学与工程及食品质量与安全专业、食品科学与工程国际班 | 淀粉科学与技术 | 3104118 | 40 | 5 | 8组/班 | 3-4人/组 | 1.小麦淀粉制备2.淀粉颗粒形态观察与糊化特性分析3.淀粉醋酸酯制备 |  | 上下水，饮用水 | 市电220V | 是 | 中央台，边台 | 边台150*60；边台180*60；中央台360*150；钢木结构 | 中央台2个，边台3个 | 35 | 32
73 | 食品科学与工程学院 | 食品工艺实验室 | 01108 | 农产品加工与食品安全实验教学示范实验中学 | 省级 | 专业实验室 | 1271.4 | 6 | 北校区食品大楼C309、C412、C505、中试车间 | 周元 | 87091571 | 圆冰制冰机 | 25kg，160W | 正常 | 是 | 1 | 1 | 0 | 基础保障类 | 食品科学与工程及食品质量与安全专业、食品科学与工程国际班 | 营养与代谢 | NUTR250 | 48 | 3 | 16组/班 | 2人/组 | Chemical Digestion of Nutrients |  | 上下水，饮用水 | 市电220V | 是 | 中央台，边台 | 边台150*60；边台180*60；中央台360*150；钢木结构 | 中央台2个，边台3个 | 35 | 32
74 | 食品科学与工程学院 | 食品工艺实验室 | 01108 | 农产品加工与食品安全实验教学示范实验中学 | 省级 | 专业实验室 | 1271.4 | 6 | 北校区食品大楼C309、C412、C505、中试车间 | 周元 | 87091571 | 人体脂肪测量仪 | 150kg/9项指标 | 正常 | 是 | 1 | 1 | 0 | 基础保障类 | 食品科学与工程及食品质量与安全专业、食品科学与工程国际班 | 果品蔬菜加工学 | 3104112; FDST 420 | 8 | 5 | 5-7组/班 | 4-6人/组 | 1. 防止果蔬在加工中的变色2. 果蔬加工中二氧化硫的测定3.果酱制作4.罐头制作 | 0110811002、110802014、0110811006、0110811007 | 上下水，饮用水 | 市电220V | 是 | 中央台，边台 | 边台150*60；边台180*60；中央台360*150；钢木结构 | 中央台2个，边台3个 | 35 | 32
75 | 食品科学与工程学院 | 食品工艺实验室 | 01108 | 农产品加工与食品安全实验教学示范实验中学 | 省级 | 专业实验室 | 1271.4 | 6 | 北校区食品大楼C309、C412、C505、中试车间 | 周元 | 87091571 | 奶油分离机 | 80升/小时的产量 | 正常 | 是 | 2 | 2 | 0 | 基础保障类 | 食品科学与工程及食品质量与安全专业、食品科学与工程国际班 | 保健食品原理与功能评价 | 3104124 | 40 | 8 | 16组/班 | 2人/组 | 1.红枣生姜饮品2.红枣多糖提取 |  | 上下水，饮用水 | 市电220V | 是 | 中央台，边台 | 边台150*60；边台180*60；中央台360*150；钢木结构 | 中央台2个，边台3个 | 35 | 32
76 | 食品科学与工程学院 | 食品工艺实验室 | 01108 | 农产品加工与食品安全实验教学示范实验中学 | 省级 | 专业实验室 | 1271.4 | 6 | 北校区食品大楼C309、C412、C505、中试车间 | 周元 | 87091571 | 乳品分析仪 | 乳品含水量及蛋白质等9项指标测定 | 正常 | 是 | 1 | 1 | 0 | 基础保障类 | 食品科学与工程及食品质量与安全专业、食品科学与工程国际班 | [8 empty] | 上下水，饮用水 | 市电220V | 是 | 中央台，边台 | 边台150*60；边台180*60；中央台360*150；钢木结构 | 中央台2个，边台3个 | 35 | 32
77 | 食品科学与工程学院 | 食品工艺实验室 | 01108 | 农产品加工与食品安全实验教学示范实验中学 | 省级 | 专业实验室 | 1271.4 | 6 | 北校区食品大楼C309、C412、C505、中试车间 | 周元 | 87091571 | 蛋品质测定仪 | 蛋黄颜色测量范围1-15 | 正常 | 是 | 1 | 1 | 0 | 基础保障类 | 食品科学与工程及食品质量与安全专业、食品科学与工程国际班 | [8 empty] | 上下水，饮用水 | 市电220V | 是 | 中央台，边台 | 边台150*60；边台180*60；中央台360*150；钢木结构 | 中央台2个，边台3个 | 35 | 32
78 | 食品科学与工程学院 | 食品工艺实验室 | 01108 | 农产品加工与食品安全实验教学示范实验中学 | 省级 | 专业实验室 | 1271.4 | 6 | 北校区食品大楼C309、C412、C505、中试车间 | 周元 | 87091571 | 数粒仪 | 大中小籽粒0.7-12mm | 正常 | 是 | 2 | 1 | 1 | 基础保障类 | 食品科学与工程及食品质量与安全专业、食品科学与工程国际班 | [8 empty] | 上下水，饮用水 | 市电220V | 是 | 中央台，边台 | 边台150*60；边台180*60；中央台360*150；钢木结构 | 中央台2个，边台3个 | 35 | 32
79 | 食品科学与工程学院 | 食品工艺实验室 | 01108 | 农产品加工与食品安全实验教学示范实验中学 | 省级 | 专业实验室 | 1271.4 | 6 | 北校区食品大楼C309、C412、C505、中试车间 | 周元 | 87091571 | 数显容重器 | 大/小颗粒两用，称重范围100-1000g | 正常 | 是 | 2 | 2 | 0 | 基础保障类 | 食品科学与工程及食品质量与安全专业、食品科学与工程国际班 | [8 empty] | 上下水，饮用水 | 市电220V | 是 | 中央台，边台 | 边台150*60；边台180*60；中央台360*150；钢木结构 | 中央台2个，边台3个 | 35 | 32
80 | 食品科学与工程学院 | 食品工艺实验室 | 01108 | 农产品加工与食品安全实验教学示范实验中学 | 省级 | 专业实验室 | 1271.4 | 6 | 北校区食品大楼C309、C412、C505、中试车间 | 周元 | 87091571 | 冰淇凌机 | 600mL容量 | 正常 | 是 | 5 | 5 | 0 | 基础保障类 | 食品科学与工程及食品质量与安全专业、食品科学与工程国际班 | [8 empty] | 上下水，饮用水 | 市电220V | 是 | 中央台，边台 | 边台150*60；边台180*60；中央台360*150；钢木结构 | 中央台2个，边台3个 | 35 | 32
81 | 食品科学与工程学院 | 食品工艺实验室 | 01108 | 农产品加工与食品安全实验教学示范实验中学 | 省级 | 专业实验室 | 1271.4 | 6 | 北校区食品大楼C309、C412、C505、中试车间 | 周元 | 87091571 | 绞肉机 | 400W | 正常 | 是 | 4 | 4 | 0 | 基础保障类 | 食品科学与工程及食品质量与安全专业、食品科学与工程国际班 | [8 empty] | 上下水，饮用水 | 市电220V | 是 | 中央台，边台 | 边台150*60；边台180*60；中央台360*150；钢木结构 | 中央台2个，边台3个 | 35 | 32
82 | 食品科学与工程学院 | 食品工艺实验室 | 01108 | 农产品加工与食品安全实验教学示范实验中学 | 省级 | 专业实验室 | 1271.4 | 6 | 北校区食品大楼C309、C412、C505、中试车间 | 周元 | 87091571 | 离心机 | 100mL/4000rpm | 正常 | 是 | 4 | 4 | 0 | 基础保障类 | 食品科学与工程及食品质量与安全专业、食品科学与工程国际班 | [8 empty] | 上下水，饮用水 | 市电220V | 是 | 中央台，边台 | 边台150*60；边台180*60；中央台360*150；钢木结构 | 中央台2个，边台3个 | 35 | 32
83 | 食品科学与工程学院 | 食品工艺实验室 | 01108 | 农产品加工与食品安全实验教学示范实验中学 | 省级 | 专业实验室 | 1271.4 | 6 | 北校区食品大楼C309、C412、C505、中试车间 | 周元 | 87091571 | 手提式灭菌锅 | 0.1mPa | 正常 | 是 | 1 | 1 | 0 | 基础保障类 | 食品科学与工程及食品质量与安全专业、食品科学与工程国际班 | [8 empty] | 上下水，饮用水 | 市电220V | 是 | 中央台，边台 | 边台150*60；边台180*60；中央台360*150；钢木结构 | 中央台2个，边台3个 | 35 | 32
84 | 食品科学与工程学院 | 食品工艺实验室 | 01108 | 农产品加工与食品安全实验教学示范实验中学 | 省级 | 专业实验室 | 1271.4 | 6 | 北校区食品大楼C309、C412、C505、中试车间 | 周元 | 87091571 | 不锈钢电热板 | 750W | 正常 | 是 | 2 | 3 | 0 | 基础保障类 | 食品科学与工程及食品质量与安全专业、食品科学与工程国际班 | [8 empty] | 上下水，饮用水 | 市电220V | 是 | 中央台，边台 | 边台150*60；边台180*60；中央台360*150；钢木结构 | 中央台2个，边台3个 | 35 | 32
85 | 食品科学与工程学院 | 食品工艺实验室 | 01108 | 农产品加工与食品安全实验教学示范实验中学 | 省级 | 专业实验室 | 1271.4 | 6 | 北校区食品大楼C309、C412、C505、中试车间 | 周元 | 87091571 | 电饭锅 | 1000W | 正常 | 是 | 3 | 3 | 0 | 基础保障类 | 食品科学与工程及食品质量与安全专业、食品科学与工程国际班 | [8 empty] | 上下水，饮用水 | 市电220V | 是 | 中央台，边台 | 边台150*60；边台180*60；中央台360*150；钢木结构 | 中央台2个，边台3个 | 35 | 32
86 | 食品科学与工程学院 | 食品工艺实验室 | 01108 | 农产品加工与食品安全实验教学示范实验中学 | 省级 | 专业实验室 | 1271.4 | 6 | 北校区食品大楼C309、C412、C505、中试车间 | 周元 | 87091571 | 厨师机 | 4.5L，1000W | 正常 | 是 | 2 | 2 | 0 | 基础保障类 | 食品科学与工程及食品质量与安全专业、食品科学与工程国际班 | [8 empty] | 上下水，饮用水 | 市电220V | 是 | 中央台，边台 | 边台150*60；边台180*60；中央台360*150；钢木结构 | 中央台2个，边台3个 | 35 | 32
87 | 食品科学与工程学院 | 食品工艺实验室 | 01108 | 农产品加工与食品安全实验教学示范实验中学 | 省级 | 专业实验室 | 1271.4 | 6 | 北校区食品大楼C309、C412、C505、中试车间 | 周元 | 87091571 | 打浆机 | 750W | 正常 | 是 | 2 | 2 | 0 | 基础保障类 | 食品科学与工程及食品质量与安全专业、食品科学与工程国际班 | [8 empty] | 上下水，饮用水 | 市电220V | 是 | 中央台，边台 | 边台150*60；边台180*60；中央台360*150；钢木结构 | 中央台2个，边台3个 | 35 | 32
88 | 食品科学与工程学院 | 食品工艺实验室 | 01108 | 农产品加工与食品安全实验教学示范实验中学 | 省级 | 专业实验室 | 1271.4 | 3 | 北校区食品大楼C309、C412、C505、中试车间 | 周元 | 87091571 | 电热套 | 1000w | 正常 | 是 | 8 | 8 | 0 | 基础保障类 | 食品科学与工程及食品质量与安全专业、食品科学与工程国际班 | [8 empty] | 上下水，饮用水 | 市电220V | 是 | 中央台，边台 | 边台150*60；边台180*60；中央台360*150；钢木结构 | 中央台2个，边台3个 | 35 | 32
89 | 食品科学与工程学院 | 食品工艺实验室 | 01108 | 农产品加工与食品安全实验教学示范实验中学 | 省级 | 专业实验室 | 1271.4 | 6 | 北校区食品大楼C309、C412、C505、中试车间 | 周元 | 87091571 | 破壁料理机 | 2L，1500W | 正常 | 是 | 1 | 1 | 0 | 基础保障类 | 食品科学与工程及食品质量与安全专业、食品科学与工程国际班 | [8 empty] | 上下水，饮用水 | 市电220V | 是 | 中央台，边台 | 边台150*60；边台180*60；中央台360*150；钢木结构 | 中央台2个，边台3个 | 35 | 32
90 | 食品科学与工程学院 | 食品工艺实验室 | 01108 | 农产品加工与食品安全实验教学示范实验中学 | 省级 | 专业实验室 | 1271.4 | 6 | 北校区食品大楼C309、C412、C505、中试车间 | 周元 | 87091571 | 电磁炉 | 2000W | 正常 | 是 | 14 | 9 | 5 | 基础保障类 | 食品科学与工程及食品质量与安全专业、食品科学与工程国际班 | [8 empty] | 上下水，饮用水 | 市电220V | 是 | 中央台，边台 | 边台150*60；边台180*60；中央台360*150；钢木结构 | 中央台2个，边台3个 | 35 | 32
91 | 食品科学与工程学院 | 食品工艺实验室 | 01108 | 农产品加工与食品安全实验教学示范实验中学 | 省级 | 专业实验室 | 1271.4 | 6 | 北校区食品大楼C309、C412、C505、中试车间 | 周元 | 87091571 | 海尔冷藏柜 | 40L | 正常 | 是 | 1 | 1 | 0 | 基础保障类 | 食品科学与工程及食品质量与安全专业、食品科学与工程国际班 | [8 empty] | 上下水，饮用水 | 市电220V | 是 | 中央台，边台 | 边台150*60；边台180*60；中央台360*150；钢木结构 | 中央台2个，边台3个 | 35 | 32
92 | 食品科学与工程学院 | 食品工艺实验室 | 01108 | 农产品加工与食品安全实验教学示范实验中学 | 省级 | 专业实验室 | 1271.4 | 6 | 北校区食品大楼C309、C412、C505、中试车间 | 周元 | 87091571 | 气流烘干箱(器、机) | 18孔 | 正常 | 是 | 1 | 1 | 0 | 基础保障类 | 食品科学与工程及食品质量与安全专业、食品科学与工程国际班 | [8 empty] | 上下水，饮用水 | 市电220V | 是 | 中央台，边台 | 边台150*60；边台180*60；中央台360*150；钢木结构 | 中央台2个，边台3个 | 35 | 32
93 | 食品科学与工程学院 | 食品工艺实验室 | 01108 | 农产品加工与食品安全实验教学示范实验中学 | 省级 | 专业实验室 | 1271.4 | 6 | 北校区食品大楼C309、C412、C505、中试车间 | 周元 | 87091571 | 紫外分析仪 | 254nm/365nm | 正常 | 是 | 1 | 1 | 0 | 基础保障类 | 食品科学与工程及食品质量与安全专业、食品科学与工程国际班 | [8 empty] | 16 | 5 | 5-6组/班 | 4-6人/组 | 1.苹果酒的酿造 2.果酒蒸馏和品尝 3.稠酒制作 4.稠酒的调配和品尝 | 11801031、011801032 | 35 | 32
94 | 食品科学与工程学院 | 食品工艺实验室 | 01108 | 农产品加工与食品安全实验教学示范中心 | 省级 | 专业实验室 | 1271.4 | 6 | 北校区食品大楼C309、C412、C505、中试车间 | 马翠翠 | 87091571 | 剪切机 | 德国IKA，10mL-2000mL，3000-2500rpm | 正常 | 是 | 1 | 1 | 0 | 基础保障类 | 食品科学与工程及食品质量与安全专业、食品科学与工程国际班 | [8 empty] | 上下水，饮用水 | 市电220V | 是 | 中央台，边台 | 边台150*60；边台180*60；中央台360*150；钢木结构 | 中央台2个，边台3个 | 35 | 32
95 | 食品科学与工程学院 | 食品工艺实验室 | 01108 | 农产品加工与食品安全实验教学示范中心 | 省级 | 专业实验室 | 1271.4 | 6 | 北校区食品大楼C309、C412、C505、中试车间 | 马翠翠 | 87091571 | 均质机 | 60L/h，最大压力60MPa | 正常 | 是 | 2 | 1 | 1 | 基础保障类 | 食品科学与工程及食品质量与安全专业、食品科学与工程国际班 | [8 empty] | 上下水 | 市电220V | 否 | 边台 | 150*80 | 1 | 1
96 | 食品科学与工程学院 | 食品工艺实验室 | 01108 | 农产品加工与食品安全实验教学示范中心 | 省级 | 专业实验室 | 1271.4 | 6 | 北校区食品大楼C309、C412、C505、中试车间 | 马翠翠 | 87091571 | 胶体磨 | 2850r/min，0.5-2t/h | 正常 | 是 | 2 | 2 | 0 | 基础保障类 | 食品科学与工程及食品质量与安全专业、食品科学与工程国际班 | [8 empty] | 上下水 | 动力专用380V | 否
97 | 食品科学与工程学院 | 食品工艺实验室 | 01108 | 农产品加工与食品安全实验教学示范中心 | 省级 | 专业实验室 | 1271.4 | 6 | 北校区食品大楼C309、C412、C505、中试车间 | 罗勤贵 | 13572430560 | 电子天平 | 1/100 | 正常 | 是 | 6 | 6 | 0 | 基础保障类 | 食品科学与工程及食品质量与安全专业、食品科学与工程国际班 | [8 empty] | 上下水 | 动力专用380V | 否
98 | 食品科学与工程学院 | 食品工艺实验室 | 01108 | 农产品加工与食品安全实验教学示范中心 | 省级 | 专业实验室 | 1271.4 | 6 | 北校区食品大楼C309、C412、C505、中试车间 | 罗勤贵 | 13572430560 | GZX-9070MBE电热鼓风干燥箱 |  | 正常 | 是 | 2 | 2 | 0 | 基础保障类 | 食品科学与工程及食品质量与安全专业、食品科学与工程国际班 | [8 empty] | 上下水 | 市电220V | 是 | 中央台 | 5000×1500*700mm 2台 | 2 | 30 | 30
99 | 食品科学与工程学院 | 食品工艺实验室 | 01108 | 农产品加工与食品安全实验教学示范中心 | 省级 | 专业实验室 | 1271.4 | 6 | 北校区食品大楼C309、C412、C505、中试车间 | 罗勤贵 | 13572430560 | LC-4012低速离心机 |  | 正常 | 是 | 2 | 2 | 0 | 基础保障类 | 食品科学与工程及食品质量与安全专业、食品科学与工程国际班 | [8 empty] | 上下水 | 市电220V | 是 | 中央台 | 5000×1500*700mm 2台 | 2 | 30 | 30
100 | 食品科学与工程学院 | 食品工艺实验室 | 01108 | 农产品加工与食品安全实验教学示范中心 | 省级 | 专业实验室 | 1271.4 | 6 | 北校区食品大楼C309、C412、C505、中试车间 | 罗勤贵 | 13572430560 | THZ-82恒温振荡器 |  | 正常 | 是 | 2 | 2 | 0 | 基础保障类 | 食品科学与工程及食品质量与安全专业、食品科学与工程国际班 | [8 empty] | 上下水 | 市电220V | 是 | 中央台 | 5000×1500*700mm 2台 | 2 | 30 | 30
101 | 食品科学与工程学院 | 食品工艺实验室 | 01108 | 农产品加工与食品安全实验教学示范中心 | 省级 | 专业实验室 | 1271.4 | 6 | 北校区食品大楼C309、C412、C505、中试车间 | 罗勤贵 | 13572430560 | HM750家用小型多功能全自动商用和面机 |  | 正常 | 是 | 4 | 4 | 0 | 基础保障类 | 食品科学与工程及食品质量与安全专业、食品科学与工程国际班 | [8 empty] | 上下水 | 市电220V | 是 | 中央台 | 5000×1500*700mm 2台 | 2 | 30 | 30
102 | 食品科学与工程学院 | 食品工艺实验室 | 01108 | 农产品加工与食品安全实验教学示范中心 | 省级 | 专业实验室 | 1271.4 | 6 | 北校区食品大楼C309、C412、C505、中试车间 | 罗勤贵 | 13572430560 | 美的电磁炉 |  | 正常 | 是 | 3 | 3 | 0 | 基础保障类 | 食品科学与工程及食品质量与安全专业、食品科学与工程国际班 | [8 empty] | 上下水 | 市电220V | 是 | 中央台 | 5000×1500*700mm 2台 | 2 | 30 | 30
103 | 食品科学与工程学院 | 食品工艺实验室 | 01108 | 农产品加工与食品安全实验教学示范中心 | 省级 | 专业实验室 | 1271.4 | 6 | 北校区食品大楼C309、C412、C505、中试车间 | 罗勤贵 | 13572430560 | 8411型电动振筛机 |  | 正常 | 是 | 2 | 2 | 0 | 基础保障类 | 食品科学与工程及食品质量与安全专业、食品科学与工程国际班 | [8 empty] | 上下水 | 市电220V | 是 | 中央台 | 5000×1500*700mm 2台 | 2 | 30 | 30
104 | 食品科学与工程学院 | 食品工艺实验室 | 01108 | 农产品加工与食品安全实验教学示范中心 | 省级 | 专业实验室 | 1271.4 | 6 | 北校区食品大楼C309、C412、C505、中试车间 | 罗勤贵 | 13572430560 | 直热式电饭锅 |  | 正常 | 是 | 9 | 9 | 0 | 基础保障类 | 食品科学与工程及食品质量与安全专业、食品科学与工程国际班 | [8 empty] | 上下水 | 市电220V | 是 | 中央台 | 5000×1500*700mm 2台 | 2 | 30 | 30
105 | 食品科学与工程学院 | 食品安全检测实验室 | 01109 | 农产品加工与食品安全实验教学示范实验中心 | 省级 | 专业实验室 | 642 | 5 | 北校区食品大楼C410、C413、C415、C417、C414、C401-403、C402、C404、C405、C06、C408 | 姜莉 | 15909293106 | 千分之一电子天平 | 最大量程2200克，测量精度0.01克 | 正常 | 是 | 8 | 3 | 5 | 基础保障类 | 食品科学与工程及食品质量与安全专业、食品科学与工程国际班 | [8 empty] | 上下水 | 市电220V | 是 | 中央台 | 5000×1500*700mm 2台 | 2 | 30 | 30
106 | 食品科学与工程学院 | 食品安全检测实验室 | 01109 | 农产品加工与食品安全实验教学示范实验中心 | 省级 | 专业实验室 | 642 | 5 | 北校区食品大楼C410、C413、C415、C417、C414、C401-403、C402、C404、C405、C06、C408 | 姜莉 | 15909293106 | 百分之一电子天平 | 百分之一 | 正常 | 是 | 4 | 2 | 2 | 基础保障类 | 食品科学与工程及食品质量与安全专业、食品科学与工程国际班 | 生物化学实验 | BIOC 321L | 117 | 3 | 5组/班 | 4人/组 | 1.蛋白质含量测定2.不同缓冲盐的滴定曲线3.BEW Preparation & Lysozyme Assay4.离子交换色谱5.Human DNA Fingerprinting and PCR6.Agarose Gel Electrophoresis of Buccal Cell DNA7.Plasmid DNA Isolation & Restriction Enzymes8.酶动力学9.果汁中糖的测定 |  | 超纯水,上下水 | 市电220V | 是 | 中央台、边台 | 边台150*70；一端带水边台120*71；两端双水中央台540*150;材质均为钢木材质 | 边台4个，一端带水边台1个，两端双水中央台2个 | 32 | 32
107 | 食品科学与工程学院 | 食品安全检测实验室 | 01109 | 农产品加工与食品安全实验教学示范实验中心 | 省级 | 专业实验室 | 642 | 5 | 北校区食品大楼C413、C415、C417 | 姜莉 | 15909293106 | 超声波清洗机 | 30L,220v，机身304不锈钢，50KHZ | 正常 | 是 | 2 | 2 | 0 | 基础保障类 | 食品科学与工程及食品质量与安全专业、食品科学与工程国际班 | 食品成分与分析 | FDST 205 | 96 | 3 | 6组/班 | 2-3-4人/组 | 1.取样与样品处理以及分析天平的使用2.分析实验中精确度和精密度评价以及食品中灰分的测定3、水分含量和水分活度的测定4.食品中蛋白质含量的测定5.食品中蔗糖浓度的测定6.食品中粗脂肪的测定7.标准滴定溶液的配制和标定以及乳酸酸解离常数的测定8.食品中过氧化值和游离脂肪酸的测定 |  | 超纯水,上下水 | 市电220V | 是 | 中央台、边台 | 边台150*70；一端带水边台120*71；两端双水中央台540*150;材质均为钢木材质 | 边台4个，一端带水边台1个，两端双水中央台2个 | 32 | 32
108 | 食品科学与工程学院 | 食品安全检测实验室 | 01109 | 农产品加工与食品安全实验教学示范中心 | 省级 | 专业实验室 | 642 | 5 | 北校区食品大楼C410、C413、C415、C417、C414、C401-403、C402、C404、C405、C06、C408 | 崔璐 | 13720498000 | 万分之一天平 | 最大量程220克，测量精度0.001克 | 正常 | 是 | 4 | 2 | 2 | 基础保障类 | 食品科学与工程及食品质量与安全专业、食品科学与工程国际班 | 食品分析与检验 | 3103210 | 160 | 10 | 16组/班 | 2人/组 | 1.食品中二氧化硫的测定2.食品中抗坏血酸的测定3.食品中淀粉含量的测定4.食品中蛋白质含量的测定 |  | 上下水 | 市电220V | 否 | 边台、中央台 | 边台150*70；一端带水边台120*71；两端双水中央台540*150;材质均为钢木材质 | 边台4个，一端带水边台1个，两端双水中央台2个 | 32 | 32
109 | 食品科学与工程学院 | 食品安全检测实验室 | 01109 | 农产品加工与食品安全实验教学示范中心 | 省级 | 专业实验室 | 642 | 5 | 北校区食品大楼C410、C413、C415、C417、C414、C401-403、C402、C404、C405、C06、C408 | 姜莉 | 15909293106 | 紫外-可见分光光度计 | 200-1000nm | 正常 | 是 | 8 | 4 | 4 | 基础保障类 | 食品科学与工程及食品质量与安全专业、食品科学与工程国际班 | 食品科学实践 | FDST132 | 96 | 3 | 16组/班 | 2人/组 | 1.食品水分的测定2.食品的PH和可滴定酸度3.过氧化氢酶的检测&多酚氧化酶和酶促褐变4.环境微生物检验、菌落形态和特征观察5.革兰氏染色、显微镜观察6.Meat processing7.Dairy processing 8.Egg processing9.Food preservation-Sugar10.Canning11.Sensory evaluation |  | 超纯水,上下水 | 市电220V | 是 | 中央台、边台 | 边台150*70；一端带水边台120*71；两端双水中央台540*150;材质均为钢木材质 | 边台4个，一端带水边台1个，两端双水中央台2个 | 32 | 32
110 | 食品科学与工程学院 | 食品安全检测实验室 | 01109 | 农产品加工与食品安全实验教学示范中心 | 省级 | 专业实验室 | 642 | 5 | 北校区食品大楼C410、C413、C415、C417、C414、C401-403、C402、C404、C405、C06、C408 | 姜莉 | 15909293106 | 酸度计 | 普通型即可 | 正常 | 是 | 8 | 4 | 4 | 基础保障类 | 食品科学与工程及食品质量与安全专业、食品科学与工程国际班 | 食品化学安全性分析与控制教学实习 | 2105225 | 240 | 5 | 8组/班 | 3-4人/组 | 1.婴幼儿食品和乳品中脂肪酸的测定2.婴幼儿食品和乳品中牛磺酸的测定3.稻米中铅、镉的测定-石墨炉原子吸收光谱法4.水果中拟除虫菊酯类农药残留的测定5.婴幼儿食品和乳品中磷的测定6.婴幼儿食品和乳品中蛋白质的测定7.婴幼儿食品和乳品中乳糖和蔗糖的测定8.高效液相色谱法测定果酒中多酚类物质 |  | 超纯水,上下水 | 市电220V | 是 | 中央台、边台 | 边台180*70；边台150*70；一端带水边台120*72；材质均为钢木材质 | 边台7个，一端带水边台3个 | 12 | 12
111 | 食品科学与工程学院 | 食品安全检测实验室 | 01109 | 农产品加工与食品安全实验教学示范中心 | 省级 | 专业实验室 | 642 | 5 | 北校区食品大楼C410、C413、C415、C417、C414、C401-403、C402、C404、C405、C06、C408 | 姜莉 | 15909293106 | 恒温水浴锅 | 4孔/100℃ | 正常 | 是 | 2 | 2 | 0 | 基础保障类 | 食品科学与工程及食品质量与安全专业、食品科学与工程国际班 | 食品化学 | 2102101 | 160 | 10 | 16组/班 | 2人/组 | 1.蛋白质的功能性质评价2.绿色果蔬分离叶绿素及其含量测定3.果胶的提取和果冻的制备4.美拉德反应初始阶段的测定 |  | 超纯水,上下水 | 市电220V | 是 | 中央台、边台 | 边台180*70；边台150*70；一端带水边台120*72；材质均为钢木材质 | 边台7个，一端带水边台3个 | 12 | 12
112 | 食品科学与工程学院 | 食品安全检测实验室 | 01109 | 农产品加工与食品安全实验教学示范中心 | 省级 | 专业实验室 | 642 | 5 | 北校区食品大楼C410、C413、C415、C417、C414、C401-403、C402、C404、C405、C06、C408 | 崔璐 | 13720498000 | 烘箱 | 最高温度300℃ | 正常 | 是 | 1 | 1 | 0 | 基础保障类 | 食品科学与工程及食品质量与安全专业、食品科学与工程国际班 | 水产品加工工艺学 | 4104145 | 32 | 2 | 8组/班 | 4人/组 | 1.鱼虾新鲜度评价及冷冻鲤鱼片的加工2.烤鱼加工与品评3.油浸鲤鱼罐头加工与品评 |  | 超纯水,上下水 | 市电220V | 是 | 中央台、边台 | 边台150*70；一端带水边台120*71；两端双水中央台540*150;材质均为钢木材质 | 边台4个，一端带水边台1个，两端双水中央台2个 | 32 | 32
113 | 食品科学与工程学院 | 食品安全检测实验室 | 01109 | 农产品加工与食品安全实验教学示范实验中心 | 省级 | 专业实验室 | 642 | 5 | 北校区食品大楼C410、C413、C415、C417、C414、C401-403、C402、C404、C405、C06、C408 | 姜莉 | 15909293106 | 冰箱 | 冷藏4度，冷冻-18度，不低于230升 | 正常 | 是 | 2 | 2 | 0 | 基础保障类 | 食品科学与工程及食品质量与安全专业、食品科学与工程国际班 | 食品营养学 | 2103204 | 40 | 5 | 8组/班 | 2-4人/组 | 1.食品中黄酮类物质的测定2.食品中铁含量的测定 |  | 超纯水,上下水 | 市电220V | 是 | 中央台、边台 | 边台150*70；一端带水边台120*71；两端双水中央台540*150;材质均为钢木材质 | 边台4个，一端带水边台1个，两端双水中央台2个 | 32 | 32
114 | 食品科学与工程学院 | 食品安全检测实验室 | 01109 | 农产品加工与食品安全实验教学示范实验中心 | 省级 | 专业实验室 | 642 | 5 | 北校区食品大楼C410、C413、C415、C417、C414、C401-403、C402、C404、C405、C06、C408 | 姜莉 | 15909293106 | 通风橱 | 有足够的通风能力 | 不正常 | 是 | 6 | 3 | 3 | 基础保障类 | 食品科学与工程及食品质量与安全专业、食品科学与工程国际班 | 食品卫生学 | 2103205 | 40 | 5 | 8组/班 | 3-4人/组 | 1.白酒中甲醇的测定 2.食品中硝酸盐含量的测定 | 01109005 | 上下水 | 市电220V | 否 | 中央台、边台 | 边台150*70；一端带水边台120*71；两端双水中央台540*150;材质均为钢木材质 | 边台4个，一端带水边台1个，两端双水中央台2个 | 32 | 32
115 | 食品科学与工程学院 | 食品安全检测实验室 | 01109 | 农产品加工与食品安全实验教学示范实验中心 | 省级 | 专业实验室 | 642 | 5 | 北校区食品大楼C410、C413、C415、C417、C414、C401-403、C402、C404、C405、C06、C408 | 姜莉 | 15909293106 | 旋涡振荡器 |  | 正常 | 是 | 8 | 4 | 4 | 基础保障类 | 食品科学与工程及食品质量与安全专业、食品科学与工程国际班 | 畜产食品工艺学 | 3104113 | 40 | 5 | 5-7组/班 | 4-6人/组 | 1.灌肠的制作2.炸鸡块的制作3.冰激凌的制作4.酸奶的制作5.蛋黄酱的制作6.卤蛋的制作7.鸡蛋干的制作 | 0110801007、0110813003、0110813004、0110801009 | 超纯水,上下水 | 市电220V | 是 | 中央台、边台 | 边台150*70；一端带水边台120*71；两端双水中央台540*150;材质均为钢木材质 | 边台4个，一端带水边台1个，两端双水中央台2个 | 32 | 32
116 | 食品科学与工程学院 | 食品安全检测实验室 | 01109 | 农产品加工与食品安全实验教学示范中心 | 省级 | 专业实验室 | 642 | 5 | 北校区食品大楼C410、C413、C415、C417、C414、C401-403、C402、C404、C405、C06、C408 | 崔璐 | 13720498000 | 蠕动泵 | 流量范围：0.00015ml/min-500ml/min | 正常 | 是 | 8 | 1 | 7 | 基础保障类 | 食品科学与工程及食品质量与安全专业、食品科学与工程国际班 | 发酵工艺学 | 3104119 | 80 | 5 | 5-7组/班 | 4-6人/组 | 1.苹果酒的酿造2.果酒蒸馏和品尝3.稠酒制作4.稠酒的调配和品尝 | 011801031；011801032 | 超纯水,上下水 | 市电220V | 是 | 中央台 | 边台150*70；一端带水边台120*71；两端双水中央台540*150;材质均为钢木材质 | 边台4个，一端带水边台1个，两端双水中央台2个 | 32 | 32
117 | 食品科学与工程学院 | 食品安全检测实验室 | 01109 | 农产品加工与食品安全实验教学示范实验中心 | 省级 | 专业实验室 | 642 | 5 | 北校区食品大楼C410、C413、C415、C417、C414、C401-403、C402、C404、C405、C06、C408 | 姜莉 | 15909293106 | 制冰机 | 普通型即可 | 正常 | 是 | 1 | 1 | 0 | 基础保障类 | 食品科学与工程及食品质量与安全专业、食品科学与工程国际班 | 食品发酵工艺学 | 3103218 | 80 | 5 | 3组/班 | 8-9人/组 | 1.苹果酒的酿造2.果酒蒸馏和品尝3.稠酒制作4.稠酒的调配和品尝 | 11801031 | 上下水 | 市电220V | 否 | 边台、中央台 | 边台150*70；一端带水边台120*71；两端双水中央台540*150;材质均为钢木材质 | 边台4个，一端带水边台1个，两端双水中央台2个 | 32 | 32
118 | 食品科学与工程学院 | 食品安全检测实验室 | 01109 | 农产品加工与食品安全实验教学示范中心 | 省级 | 专业实验室 | 642 | 5 | 北校区食品大楼C410、C413、C415、C417、C414、C401-403、C402、C404、C405、C06、C408 | 崔璐 | 13720498000 | 小动物解剖固定台 | 普通型即可 | 正常 | 是 | 8 | 0 | 8 | 基础保障类 | 食品科学与工程及食品质量与安全专业、食品科学与工程国际班 | 乳制品加工学 | FDST 429 | 72 | 3 | 5组/班 | 3-4人/组 | 1.Analysis of physio-chemical properties and TA of milk 2.Separation of cream and butter making 3.Ice cream and whipped cream 4.Yogurt Fermentation - Set style 5.Manufacture of Cheddar cheese 6.Field trip to a dairy plant4.Yogurt Fermentation - Set style 5.Manufacture of Cheddar cheese | 0110813001、0110813002、0110813003、0110813004、0110813005 | 上下水 | 市电220V | 否 | 边台、中央台 | 边台150*70；一端带水边台120*71；两端双水中央台540*150;材质均为钢木材质 | 边台4个，一端带水边台1个，两端双水中央台2个 | 32 | 32
119 | 食品科学与工程学院 | 食品安全检测实验室 | 01109 | 农产品加工与食品安全实验教学示范中心 | 省级 | 专业实验室 | 642 | 5 | 北校区食品大楼C410、C413、C415、C417、C414、C401-403、C402、C404、C405、C06、C408 | 崔璐 | 13720498000 | 瓶口分配器 | 耐强酸，流量范围：0.5-10毫升 | 正常 | 是 | 2 | 0 | 2 | 基础保障类 | 食品科学与工程及食品质量与安全专业、食品科学与工程国际班 | 食品毒理学 | 2103201 | 80 | 10 | 8组/班 | 4人/组 | 1.实验动物的标记、染色2.亚硫酸钠LD50测定 |  | 超纯水,上下水 | 市电220V | 是 | 中央台 | 边台150*70；一端带水边台120*71；两端双水中央台540*150;材质均为钢木材质 | 边台4个，一端带水边台1个，两端双水中央台2个 | 32 | 32
120 | 食品科学与工程学院 | 食品安全检测实验室 | 01109 | 农产品加工与食品安全实验教学示范实验中心 | 省级 | 专业实验室 | 642 | 5 | 北校区食品大楼C410、C413、C415、C417、C414、C401-403、C402、C404、C405、C06、C408 | 姜莉 | 15909293106 | 蛋白质测定仪 | 自动进样，带滴定 | 正常 | 是 | 1 | 0 | 1 | 基础保障类 | 食品科学与工程及食品质量与安全专业、食品科学与工程国际班 | 创新（科研训练） | 4105139 | 90 | 10 | 5组/班 | 2-10人/组 | 1.色相色谱仪操作培训2.气相色谱仪操作培训3.质构仪操作培训4.色度仪、粘度计操作培训5.电子鼻操作培训6.傅里叶变换近红外光谱仪（FT-NIR）培训7.傅里叶变换光谱仪（FT-IR）操作培训8.DSC操作培训9.荧光分光光度计操作培训10.激光纳米粒度仪操作培训11.紫外可见分光光度计操作培训12.射频阻抗分析仪操作培训13.喷雾干燥机操作培训14.冷冻干燥机操作培训13.多功能酶标仪操作培训14.全自动微生物生长曲线分析仪操作培训15.PCR仪操作培训14.凝胶成像设备操作培训15.化学发光成像系统操作培训16.数码拍照及其它生化设备操作培训15.微生物实验室仪器设备操作培训及注意事项讲解 |  | 超纯水,上下水 | 市电220V | 是 | 中央台 | 边台150*70；一端带水边台120*71；两端双水中央台540*150;材质均为钢木材质 | 边台4个，一端带水边台1个，两端双水中央台2个 | 32 | 32
121 | 食品科学与工程学院 | 食品安全检测实验室 | 01109 | 农产品加工与食品安全实验教学示范实验中心 | 省级 | 专业实验室 | 642 | 5 | 北校区食品大楼C410、C413、C415、C417、C414、C401-403、C402、C404、C405、C06、C408 | 姜莉 | 15909293106 | 消解炉 | 自动升降 | 正常 | 是 | 1 | 0 | 1 | 基础保障类 | 食品科学与工程及食品质量与安全专业、食品科学与工程国际班 | 遗传学 |  | 40 | 5 | 30组/班 | 1人/组 | 1.人口腔DNA的提取； 2.I1S80 VNIR 微店指纹图谱分析 |  | 超纯水,上下水 | 市电220V | 是 | 中央台 | 边台150*70；一端带水边台120*71；两端双水中央台540*150;材质均为钢木材质 | 边台4个，一端带水边台1个，两端双水中央台2个 | 32 | 32
122 | 食品科学与工程学院 | 食品安全检测实验室 | 01109 | 农产品加工与食品安全实验教学示范实验中心 | 省级 | 专业实验室 | 642 | 5 | 北校区食品大楼C410、C413、C415、C417、C414、C401-403、C402、C404、C405、C06、C408 | 姜莉 | 15909293106 | 水循环真空泵（抽滤机） | 抽气量10L/min, 真空度0.098M pa | 正常 | 是 | 4 | 4 | 0 | 基础保障类 | 食品科学与工程及食品质量与安全专业、食品科学与工程国际班 | 分子生物学基础 | 3103202 | 160 | 10 | 30组/班 | 1人/组 | 1.目的基因获取及T载体连接、大肠杆菌（E.coli)感受态细胞的制备及转化2.E.coil质粒DNA的提取3.PCR技术扩增目的基因4.琼脂糖凝胶电泳检测PCR产物 | 110911005 | 超纯水,上下水 | 市电220V | 是 | 中央台 | 边台150*70；一端带水边台120*71；两端双水中央台540*150;材质均为钢木材质 | 边台4个，一端带水边台1个，两端双水中央台2个 | 32 | 32
123 | 食品科学与工程学院 | 食品安全检测实验室 | 01109 | 农产品加工与食品安全实验教学示范实验中心 | 省级 | 专业实验室 | 642 | 5 | 北校区食品大楼C410、C413、C415、C417、C414、C401-403、C402、C404、C405、C06、C408 | 姜莉 | 15909293106 | 磁力搅拌器 | 带加热 | 正常 | 是 | 8 | 4 | 4 | 基础保障类 | 食品科学与工程及食品质量与安全专业、食品科学与工程国际班 | 食品微生物学实验 | 2102103 | 160 | 5 | 30组/班 | 1人/组 | 1.显微镜的使用及环境微生物观察2.细菌染色3.细菌的荚膜和芽孢染色4.丝状菌落特征和形态特征观察5.细菌显微镜计数及大小测定 6.环境因素对微生物的影响7.培养基的制备及微生物分离8.食品卫生检测 | 01109019；01109020；01109021；01109022；01109023；01109024；01109025；01109026；01109031 | 超纯水,上下水 | 市电220V | 是 | 中央台 | 边台150*70；一端带水边台120*71；两端双水中央台540*150;材质均为钢木材质 | 边台4个，一端带水边台1个，两端双水中央台2个 | 32 | 32
124 | 食品科学与工程学院 | 食品安全检测实验室 | 01109 | 农产品加工与食品安全实验教学示范实验中心 | 省级 | 专业实验室 | 642 | 5 | 北校区食品大楼C410、C413、C415、C417、C414、C401-403、C402、C404、C405、C06、C408 | 姜莉 | 15909293106 | 分样器 |  | 正常 | 是 | 4 | 2 | 2 | 基础保障类 | 食品科学与工程及食品质量与安全专业、食品科学与工程国际班 | 食品微生物学 | 2102143 | 150 | 5 | 30组/班 | 1人/组 | 1.显微镜的使用及环境微生物观察2.细菌染色3.细菌的荚膜和芽孢染色4.丝状菌落特征和形态特征观察5.细菌显微镜计数及大小测定 6.环境因素对微生物的影响7.培养基的制备及微生物分离8.食品卫生检测 | 01109019；01109020；01109021；01109022；01109023；01109024；01109025；01109026；01109031 | 超纯水,上下水 | 市电220V | 是 | 中央台 | 边台150*70；一端带水边台120*71；两端双水中央台540*150;材质均为钢木材质 | 边台4个，一端带水边台1个，两端双水中央台2个 | 32 | 32
125 | 食品科学与工程学院 | 食品安全检测实验室 | 01109 | 农产品加工与食品安全实验教学示范实验中心 | 省级 | 专业实验室 | 642 | 5 | 北校区食品大楼C410、C413、C415、C417、C414、C401-403、C402、C404、C405、C06、C408 | 姜莉 | 15909293106 | 旋风磨 |  | 正常 | 是 | 2 | 1 | 1 | 基础保障类 | 食品科学与工程及食品质量与安全专业、食品科学与工程国际班 | 发酵食品微生物实验 | FDST 455L | 72 | 3 | 16组/班 | 2人/组 | 1.Introduction2.Setup fermentation (day 0) and periodical plating3.Plate counting and analysis of fermentation 4.Isolation and characterization of lactic acid bacteria5.gDNA extraction/quantification6.gDNA extraction/quantification 7.PCR reaction-16s and custom8.Electrophoresis of PCR product/sequencing order |  | 超纯水,上下水 | 市电220V | 是 | 中央台 | 边台150*70；一端带水边台120*71；两端双水中央台540*150;材质均为钢木材质 | 边台4个，一端带水边台1个，两端双水中央台2个 | 32 | 32
126 | 食品科学与工程学院 | 食品安全检测实验室 | 01109 | 农产品加工与食品安全实验教学示范实验中心 | 省级 | 专业实验室 | 642 | 5 | 北校区食品大楼C410、C413、C415、C417、C414、C401-403、C402、C404、C405、C06、C408 | 姜莉 | 15909293106 | 多功能粉碎机 |  | 正常 | 是 | 1 | 0 | 1 | 基础保障类 | 食品科学与工程及食品质量与安全专业、食品科学与工程国际班 | 免疫学基础 | 3103215 | 40 | 5 | 16组/班 | 2人/组 | 1.白细胞及免疫器官观察2.抗原制备及动物免疫3.双向琼脂扩散试验 |  | 超纯水,上下水 | 市电220V | 是 | 中央台 | 边台150*70；一端带水边台120*71；两端双水中央台540*150;材质均为钢木材质 | 边台4个，一端带水边台1个，两端双水中央台2个 | 32 | 32
127 | 食品科学与工程学院 | 食品安全检测实验室 | 01109 | 农产品加工与食品安全实验教学示范实验中心 | 省级 | 专业实验室 | 642 | 5 | 北校区食品大楼C410、C413、C415、C417、C414、C401-403、C402、C404、C405、C06、C408 | 姜莉 | 15909293106 | 低温冰箱 | 零下80℃ | 正常 | 是 | 1 | 1 | 0 | 基础保障类 | 食品科学与工程及食品质量与安全专业、食品科学与工程国际班 | 实验动物学 | 3103214 | 40 | 5 | 16组/班 | 2人/组 | 1.小鼠糖尿病模型的建立（一）2.小鼠糖尿病模型的建立（二）3.小鼠糖尿病模型的建立（三） |  | 超纯水,上下水 | 市电220V | 是 | 中央台 | 边台150*70；一端带水边台120*71；两端双水中央台540*150;材质均为钢木材质 | 边台4个，一端带水边台1个，两端双水中央台2个 | 32 | 32
128 | 食品科学与工程学院 | 食品安全检测实验室 | 01109 | 农产品加工与食品安全实验教学示范实验中心 | 省级 | 专业实验室 | 642 | 5 | 北校区食品大楼C410、C413、C415、C417、C414、C401-403、C402、C404、C405、C06、C408 | 姜莉 | 15909293106 | 水分活度仪 | 0-0.98,带打印 | 正常 | 是 | 4 | 2 | 2 | 基础保障类 | 食品科学与工程及食品质量与安全专业、食品科学与工程国际班 | 动物检疫学 | 3104228 | 40 | 8 | 16组/班 | 2人/组 | 1.常见动物疫病病原体的观察和鉴别2.羊肺炎的检测 |  | 超纯水,上下水 | 市电220V | 是 | 中央台 | 边台150*70；一端带水边台120*71；两端双水中央台540*150;材质均为钢木材质 | 边台4个，一端带水边台1个，两端双水中央台2个 | 32 | 32
129 | 食品科学与工程学院 | 食品安全检测实验室 | 01109 | 农产品加工与食品安全实验教学示范实验中心 | 省级 | 专业实验室 | 642 | 5 | 北校区食品大楼C410、C413、C415、C417、C414、C401-403、C402、C404、C405、C06、C408 | 姜莉 | 15909293106 | 快速水分测定仪 | 50-160℃ | 正常 | 是 | 8 | 4 | 4 | 基础保障类 | 食品科学与工程及食品质量与安全专业、食品科学与工程国际班 | [8 empty] | 超纯水,上下水 | 市电220V | 是 | 中央台 | 边台150*70；一端带水边台120*71；两端双水中央台540*150;材质均为钢木材质 | 边台4个，一端带水边台1个，两端双水中央台2个 | 32 | 32
130 | 食品科学与工程学院 | 食品安全检测实验室 | 01109 | 农产品加工与食品安全实验教学示范实验中心 | 省级 | 专业实验室 | 642 | 5 | 北校区食品大楼C410、C413、C415、C417、C414、C401-403、C402、C404、C405、C06、C408 | 姜莉 | 15909293106 | 脂肪提取仪 |  | 正常 | 是 | 2 | 1 | 1 | 基础保障类 | 食品科学与工程及食品质量与安全专业、食品科学与工程国际班 | [8 empty] | 超纯水,上下水 | 市电220V | 是 | 中央台 | 边台150*70；一端带水边台120*71；两端双水中央台540*150;材质均为钢木材质 | 边台4个，一端带水边台1个，两端双水中央台2个 | 32 | 32
131 | 食品科学与工程学院 | 食品安全检测实验室 | 01109 | 农产品加工与食品安全实验教学示范实验中心 | 省级 | 专业实验室 | 642 | 5 | 北校区食品大楼C410、C413、C415、C417、C414、C401-403、C402、C404、C405、C06、C408 | 姜莉 | 15909293106 | 马弗炉 | 1000℃ | 正常 | 是 | 1 | 1 | 0 | 基础保障类 | 食品科学与工程及食品质量与安全专业、食品科学与工程国际班 | [8 empty] | 超纯水,上下水 | 市电220V | 是 | 中央台 | 边台150*70；一端带水边台120*71；两端双水中央台540*150;材质均为钢木材质 | 边台4个，一端带水边台1个，两端双水中央台2个 | 32 | 32
132 | 食品科学与工程学院 | 食品安全检测实验室 | 01109 | 农产品加工与食品安全实验教学示范实验中心 | 省级 | 专业实验室 | 642 | 5 | 北校区食品大楼C410、C413、C415、C417、C414、C401-403、C402、C404、C405、C06、C408 | 姜莉 | 15909293106 | 电热板 | 普通 | 正常 | 是 | 1 | 1 | 0 | 基础保障类 | 食品科学与工程及食品质量与安全专业、食品科学与工程国际班 | [8 empty] | 超纯水,上下水 | 市电220V | 是 | 中央台 | 边台150*70；一端带水边台120*71；两端双水中央台540*150;材质均为钢木材质 | 边台4个，一端带水边台1个，两端双水中央台2个 | 32 | 32
133 | 食品科学与工程学院 | 食品安全检测实验室 | 01109 | 农产品加工与食品安全实验教学示范实验中心 | 省级 | 专业实验室 | 642 | 5 | 北校区食品大楼C410、C413、C415、C417、C414、C401-403、C402、C404、C405、C06、C408 | 姜莉 | 15909293106 | 超纯水机 | 进水压力0.15-0.4Mpa，60W | 正常 | 是 | 1 | 1 | 0 | 基础保障类 | 食品科学与工程及食品质量与安全专业、食品科学与工程国际班 | [8 empty] | 超纯水,上下水 | 市电220V | 是 | 中央台 | 边台150*70；一端带水边台120*71；两端双水中央台540*150;材质均为钢木材质 | 边台4个，一端带水边台1个，两端双水中央台2个 | 32 | 32
134 | 食品科学与工程学院 | 食品安全检测实验室 | 01109 | 农产品加工与食品安全实验教学示范实验中心 | 省级 | 专业实验室 | 642 | 3 | 北校区食品大楼C402 | 张强 | 13709229218 | 大容量冷冻离心机 | 最高转速10000r/min；最大离心力18300g;最大容量：6*1000ml | 正常 | 是 | 1 | 1 | 0 | 共享类 | 食品科学与工程及食品质量与安全专业、食品科学与工程国际班 | [8 empty] | 超纯水,上下水 | 市电220V | 是 | 中央台 | 边台150*70；一端带水边台120*71；两端双水中央台540*150;材质均为钢木材质 | 边台4个，一端带水边台1个，两端双水中央台2个 | 32 | 32
135 | 食品科学与工程学院 | 食品安全检测实验室 | 01109 | 农产品加工与食品安全实验教学示范实验中心 | 省级 | 专业实验室 | 642 | 3 | 北校区食品大楼C402 | 张强 | 13709229218 | 洁净工作台 | 洁净等级ISO 5级（ISO Class 5） | 正常 | 是 | 6 | 6 | 0 | 基础保障类 | 食品科学与工程及食品质量与安全专业、食品科学与工程国际班 | [8 empty] | 超纯水,上下水 | 市电220V | 是 | 中央台 | 边台150*70；一端带水边台120*71；两端双水中央台540*150;材质均为钢木材质 | 边台4个，一端带水边台1个，两端双水中央台2个 | 32 | 32
136 | 食品科学与工程学院 | 食品安全检测实验室 | 01109 | 农产品加工与食品安全实验教学示范实验中心 | 省级 | 专业实验室 | 642 | 3 | 北校区食品大楼C402 | 张强 | 13709229218 | 电子天平 | 量程:320 g,可读性:1 mg | 正常 | 是 | 7 | 7 | 0 | 基础保障类 | 食品科学与工程及食品质量与安全专业 | [8 empty] | 超纯水,上下水 | 市电220V | 是 | 中央台 | 边台150*70；一端带水边台120*71；两端双水中央台540*150;材质均为钢木材质 | 边台4个，一端带水边台1个，两端双水中央台2个 | 32 | 32
137 | 食品科学与工程学院 | 食品安全检测实验室 | 01109 | 农产品加工与食品安全实验教学示范实验中心 | 省级 | 专业实验室 | 642 | 3 | 北校区食品大楼C402 | 张强 | 13709229218 | 高速离心机 | 最高转速Max peed 14000rpm; 最大相对离心力Max RCF 17465×g; | 正常 | 是 | 8 | 8 | 0 | 基础保障类 | 食品科学与工程及食品质量与安全专业 | [8 empty] | 超纯水,上下水 | 市电220V | 是 | 中央台 | 边台150*70；一端带水边台120*71；两端双水中央台540*150;材质均为钢木材质 | 边台4个，一端带水边台1个，两端双水中央台2个 | 32 | 32
138 | 食品科学与工程学院 | 食品安全检测实验室 | 01109 | 农产品加工与食品安全实验教学示范实验中心 | 省级 | 专业实验室 | 642 | 3 | 北校区食品大楼C402 | 张强 | 13709229218 | 超低温冰箱 | 总有效容积(升)：398:存储温度（℃）：－10℃～ －86℃ | 正常 | 是 | 1 | 1 | 0 | 基础保障类 | 食品科学与工程及食品质量与安全专业 | [8 empty] | 上下水 | 市电220V | 否 | 边台、中央台 | 1800×700*850mm、3600×1500*850mm | 10 | 35 | 35
139 | 食品科学与工程学院 | 食品安全检测实验室 | 01109 | 农产品加工与食品安全实验教学示范实验中心 | 省级 | 专业实验室 | 642 | 3 | 北校区食品大楼C402 | 张强 | 13709229218 | 移液器 | 0.5-10/20-200/100-1000 | 正常 | 是 | 24 | 24 | 0 | 基础保障类 | 食品科学与工程及食品质量与安全专业 | [9 empty] | 市电220V | 否 |  |  |  | 35 | 35
140 | 食品科学与工程学院 | 食品安全检测实验室 | 01109 | 农产品加工与食品安全实验教学示范实验中心 | 省级 | 专业实验室 | 642 | 3 | 北校区食品大楼C402 | 张强 | 13709229218 | 电泳仪 | 输出范围 ： 10~600V / 1~500mA/1～300W | 正常 | 是 | 6 | 5 | 1 | 基础保障类 | 食品科学与工程及食品质量与安全专业、食品科学与工程国际班 | [9 empty] | 市电220V | 否 | 边台、中央台 | 1800×700*850mm、3600×1500*850mm | 10 | 35 | 35
141 | 食品科学与工程学院 | 食品安全检测实验室 | 01109 | 农产品加工与食品安全实验教学示范实验中心 | 省级 | 专业实验室 | 642 | 3 | 北校区食品大楼C402 | 张强 | 13709229218 | 霉菌培养箱 | 温度控制范围0-60℃，温度分辨率0.1℃，恒温波动度±0.5℃，体积530×510×950，自带紫外灯 | 正常 | 是 | 6 | 6 | 0 | 基础保障类 | 食品科学与工程及食品质量与安全专业、食品科学与工程国际班 | [8 empty] | 上下水 | 市电220V | 否 | 边台、中央台 | 1800×700*850mm、3600×1500*850mm | 10 | 35 | 35
142 | 食品科学与工程学院 | 食品安全检测实验室 | 01109 | 农产品加工与食品安全实验教学示范实验中心 | 省级 | 专业实验室 | 642 | 3 | 北校区食品大楼C402 | 张强 | 13709229218 | 摇床NRY-2102 | 旋转频率：20-300rpm;频率精度：±1rpm;摆振幅度：26(mm) | 正常 | 是 | 2 | 2 | 0 | 基础保障类 | 食品科学与工程及食品质量与安全专业 | [9 empty] | 市电220V | 否
143 | 食品科学与工程学院 | 食品安全检测实验室 | 01109 | 农产品加工与食品安全实验教学示范实验中心 | 省级 | 专业实验室 | 642 | 3 | 北校区食品大楼C402 | 张强 | 13709229218 | FYLC-300血液冷藏箱 | 箱内温度4-6℃，有效容积120升 | 正常 | 是 | 4 | 4 | 0 | 基础保障类 | 食品科学与工程及食品质量与安全专业 | [9 empty] | 市电221V | 否
144 | 食品科学与工程学院 | 食品安全检测实验室 | 01109 | 农产品加工与食品安全实验教学示范实验中心 | 省级 | 专业实验室 | 642 | 3 | 北校区食品大楼C402 | 张强 | 13709229218 | 上海101A-3烘箱 | 工作尺寸 500*600*750 工作电压 220Ｖ 最高温度 300℃ | 正常 | 是 | 1 | 1 | 0 | 基础保障类 | 食品科学与工程及食品质量与安全专业 | [8 empty] | 上下水 | 市电220V | 否 | 边台、中央台 | 1800×700*850mm、3600×1500*850mm | 10 | 35 | 35
145 | 食品科学与工程学院 | 食品安全检测实验室 | 01109 | 农产品加工与食品安全实验教学示范实验中心 | 省级 | 专业实验室 | 642 | 3 | 北校区食品大楼C402 | 张强 | 13709229218 | 致威GR60DA灭菌器 | 灭菌溫度:105-138℃, | 正常 | 是 | 3 | 3 | 0 | 基础保障类 | 食品科学与工程及食品质量与安全专业、食品科学与工程国际班 | [8 empty] | 上下水 | 市电220V | 否 | 边台、中央台 | 1800×700*850mm、3600×1500*850mm | 10 | 35 | 35
146 | 食品科学与工程学院 | 食品安全检测实验室 | 01109 | 农产品加工与食品安全实验教学示范实验中心 | 省级 | 专业实验室 | 642 | 3 | 北校区食品大楼C402 | 张强 | 13709229218 | 常州荣华HH-4数显水浴锅 | 温度范围：室温～100℃ | 正常 | 是 | 8 | 6 | 2 | 基础保障类 | 食品科学与工程及食品质量与安全专业
147 | 食品科学与工程学院 | 食品安全检测实验室 | 01109 | 农产品加工与食品安全实验教学示范实验中心 | 省级 | 专业实验室 | 642 | 3 | 北校区食品大楼C402 | 张强 | 13709229218 | 生物显微镜 | CFI光学系统; 放大倍率40-1500X | 正常 | 是 | 45 | 24 | 21 | 基础保障类 | 食品质量与安全专业
148 | 食品科学与工程学院 | 食品工程实验室 | 01107 | 农产品加工与食品安全实验教学示范实验中心 | 省级 | 专业实验室 | 1196.91 | 3 | 北校区食品大楼C515，C517、C407、C414、中试车间 | 刘晓丽 | 18629569166 | 基本型流体流动阻测定实验装置 | 光滑管;粗糙管;局部阻力管 | 正常 | 是 | 2 | 1 | 1 | 基础保障类 | 食品科学与工程及食品质量与安全专业、食品科学与工程国际班
149 | 食品科学与工程学院 | 食品工程实验室 | 01107 | 农产品加工与食品安全实验教学示范实验中心 | 省级 | 专业实验室 | 1196.91 | 3 | 北校区食品大楼C515，C517、C407、C414、中试车间 | 刘晓丽 | 18629569166 | 数字型离心泵特性曲线测定实验装置 | 流量6L/h,扬程15m | 正常 | 是 | 2 | 1 | 1 | 基础保障类 | 食品科学与工程及食品质量与安全专业、食品科学与工程国际班
150 | 食品科学与工程学院 | 食品工程实验室 | 01107 | 农产品加工与食品安全实验教学示范实验中心 | 省级 | 专业实验室 | 1196.91 | 3 | 北校区食品大楼C515，C517、C407、C414、中试车间 | 刘晓丽 | 18629569166 | 基本型空气-蒸汽给热系数测定实验 | 套管换热器，蒸汽发生器、气泵、压力表、热球风速仪或转子 | 正常 | 是 | 2 | 2 | 0 | 基础保障类 | 食品科学与工程及食品质量与安全专业、食品科学与工程国际班 | [9 empty] | 市电220V | 否 | 边台、中央台 | 1800×700*850mm、3600×1500*850mm | 10 | 35 | 35
151 | 食品科学与工程学院 | 食品工程实验室 | 01107 | 农产品加工与食品安全实验教学示范实验中心 | 省级 | 专业实验室 | 1196.91 | 3 | 北校区食品大楼C515，C517、C407、C414、中试车间 | 刘晓丽 | 18629569166 | 数字型水蒸汽给热系数测定装置 | 水泵，涡轮流量计，压力表，厚膜热电阻，薄膜热电阻(Pt)、蒸汽发生器 | 正常 | 是 | 2 | 1 | 1 | 基础保障类 | 食品科学与工程及食品质量与安全专业、食品科学与工程国际班 | [9 empty] | 市电220V | 否 | 边台、中央台 | 1800×700*850mm、3600×1500*850mm | 10 | 35 | 35
152 | 食品科学与工程学院 | 食品工程实验室 | 01107 | 农产品加工与食品安全实验教学示范实验中心 | 省级 | 专业实验室 | 1196.91 | 3 | 北校区食品大楼C515，C517、C407、C414、中试车间 | 刘晓丽 | 18629569166 | 基本型洞道干燥实验装置 | 气流干燥室断面尺寸140*200mm，加热功率3*1.0KW | 正常 | 是 | 2 | 2 | 0 | 基础保障类 | 食品科学与工程及食品质量与安全专业、食品科学与工程国际班 | 食品工程原理 | 2102104 | 160 | 10 | 3组/班 | 10人/组 | 1.流体流动阻力测定2.离心泵性能测定3.蒸汽-空气套管换热4.蒸汽-水套管换热5.干燥速率曲线测定 |  |  | 市电220V | 否 | 中央台 | 3600×1500*850mm | 1 | 30 | 30
153 | 食品科学与工程学院 | 食品工程实验室 | 01107 | 农产品加工与食品安全实验教学示范实验中心 | 省级 | 专业实验室 | 1196.91 | 3 | 北校区食品大楼C515，C517、C407、C414、中试车间 | 刘晓丽 | 18629569166 | 数字化筛扳精馏实验装置 | 精馏塔容积8L，塔板数13块， | 正常 | 是 | 1 | 1 | 0 | 基础保障类 | 食品科学与工程及食品质量与安全专业、食品科学与工程国际班 | 食品包装学 | 3104128 | 104 | 13 | 6组/班 | 5人/组 | 1.Packaging material identification2.Packing method selection3.Liquid material filling and sealing equipment4.The principle of vacuum and air - filled packaging |  |  | 市电220V | 否 | 中央台 | 3600×1500*851mm | 1 | 30 | 30
154 | 食品科学与工程学院 | 食品工程实验室 | 01107 | 农产品加工与食品安全实验教学示范实验中心 | 省级 | 专业实验室 | 1196.91 | 3 | 北校区食品大楼C515，C517、C407、C414、中试车间 | 刘晓丽 | 18629569166 | 基本型流化床干燥实验装置 | 空气旋涡泵、电加热箱、流化床体、集尘器、加料斗、旋风分离器、 U 型压差计、孔板流量计 | 正常 | 是 | 1 | 1 | 0 | 基础保障类 | 食品科学与工程及食品质量与安全专业、食品科学与工程国际班 | 食品安全控制技术 | 3104120 | 40 | 5 | 16组/班 | 2人/组 | 1.食品安全控制技术体系的基本构成2.生物性危害对食品安全的影响及其控制3.化学性危害对食品安全的影响及其控制 |  |  | 动力专用380V | 否 | 中央台 | 3600×1500*852mm | 1 | 30 | 30
155 | 食品科学与工程学院 | 食品工程实验室 | 01107 | 农产品加工与食品安全实验教学示范实验中心 | 省级 | 专业实验室 | 1196.91 | 3 | 北校区食品大楼C515，C517、C407、C414、中试车间 | 刘晓丽 | 18629569166 | 雷诺演示实验装置 | 有机玻璃水槽，示踪剂盒，示踪剂流出管，细孔喷嘴，玻璃观察管直径20mm，计量水箱。 | 正常 | 是 | 2 | 2 | 0 | 基础保障类 | 食品科学与工程及食品质量与安全专业、食品科学与工程国际班 | 工程图学与计算机绘图（乙） | 3103213 | 80 | 5 | 30组/班 | 1人/组 | 1.正投影法基础2.组合体视图及其尺寸标注3.机件的常用表达方法4.AutoCAD2013 绘图环境设置5.创建和编辑二维图形对象6.平面图形的精确绘制及尺寸标注 |  |  | 动力专用380V | 否 | 中央台 | 3600×1500*853mm | 1 | 30 | 30
156 | 食品科学与工程学院 | 食品工程实验室 | 01107 | 农产品加工与食品安全实验教学示范实验中心 | 省级 | 专业实验室 | 1196.91 | 3 | 北校区食品大楼C515，C517、C407、C414、中试车间 | 刘晓丽 | 18629569166 | 机械能转化演示实验装置 | 水泵功率90W，实验管道直径20mm，测压管直径8mm的有机塑料管，实验水箱。 | 正常 | 是 | 2 | 2 | 0 | 基础保障类 | 食品科学与工程及食品质量与安全专业、食品科学与工程国际班 | 工程图学与计算机绘图（甲） | 2102141 | 32 | 5 | 30组/班 | 1人/组 | 1.线性练习及平面图形绘制2.三视图画法3.组合体模型测绘4.机件表达方法综合练习5.螺纹连接件画法或齿轮的画法6.零件图7.AutoCAD绘图环境的认识与设置8.二维绘图命令和编辑命令9.平面图形的精确绘制和尺寸标注10.专业图样绘制 |  |  | 动力专用380V | 否 | 中央台 | 3600×1500*854mm | 1 | 30 | 30
157 | 食品科学与工程学院 | 食品工程实验室 | 01107 | 农产品加工与食品安全实验教学示范实验中心 | 省级 | 专业实验室 | 1196.91 | 3 | 北校区食品大楼C515，C517、C407、C414、中试车间 | 刘晓丽 | 18629569166 | 真空包装机 | DZ280,极限真空度0.035MPa,热合宽度40-280mm。 | 正常 | 是 | 2 | 1 | 1 | 基础保障类 | 食品科学与工程及食品质量与安全专业、食品科学与工程国际班 | 工程图学与计算机绘图实验 | 2103106 | 32 | 3 | 30组/班 | 1人/组 | 1.Linear exercises and plane graphics2.Three view drawing3.Assembly model mapping4.Machine expression method comprehensive exercise5.The drawing of threaded fittings or gears6.Part drawing7.AutoCAD drawing environment knowledge and Settings8.A two-dimensional drawing and editing commands9.Accurate drawing and dimensioning of plane graphics10.Professional drawing |  |  | 市电220V | 否 | 中央台 | 3600×1500*854mm | 1 | 30 | 30
158 | 食品科学与工程学院 | 食品工程实验室 | 01107 | 农产品加工与食品安全实验教学示范实验中心 | 省级 | 专业实验室 | 1196.91 | 3 | 北校区食品大楼C515，C517、C407、C414、中试车间 | 刘晓丽 | 18629569166 | 千分之一电子天平 | 精度达到0.001g, | 正常 | 是 | 2 | 1 | 1 | 基础保障类 | 食品科学与工程及食品质量与安全专业、食品科学与工程国际班 | 食品工程单元操作 | FDST 465 | 32 | 3 | 30组/班 | 1人/组 | do exercises |  |  | 市电220V | 否 | 中央台 | 3600×1500*854mm | 1 | 30 | 30
159 | 食品科学与工程学院 | 食品工程实验室 | 01107 | 农产品加工与食品安全实验教学示范实验中心 | 省级 | 专业实验室 | 1196.91 | 3 | 北校区食品大楼C515，C517、C407、C414、中试车间 | 刘晓丽 | 18629569166 | 厚度测定仪 | 测量精度0.001mm,测量范围0-4mm | 正常 | 是 | 2 | 1 | 1 | 基础保障类 | 食品科学与工程及食品质量与安全专业、食品科学与工程国际班 | 食品工程原理 | 2102104 | 16 | 10 | 30组/班 | 1人/组 | 1.流体流动阻力测定2.离心泵性能测定3.蒸汽-空气套管换热4.蒸汽-水套管换热5.干燥速率曲线测定 |  |  | 市电220V | 否 | 中央台 | 3600×1500*854mm | 1 | 30 | 30
160 | 食品科学与工程学院 | 食品工程实验室 | 01107 | 农产品加工与食品安全实验教学示范实验中心 | 省级 | 专业实验室 | 1196.91 | 3 | 北校区食品大楼C515，C517、C407、C414、中试车间 | 刘晓丽 | 18629569166 | 水分测定仪 | 测量精度±0.5％，水分测量范围0-50% | 正常 | 是 | 3 | 1 | 2 | 基础保障类 | 食品科学与工程及食品质量与安全专业、食品科学与工程国际班 | 食品机械与设备 | 3104110 | 16 | 3 | 30组/班 | 1人/组 | 1.Water treatment equipment2.Cleaning and classification machinery and equipment3.Cutting and crushing machinery Material separation machine4.Material mixing machine5.Material drying equipment6.Sterilization equipment7.Food packaging machinery |  |  | 市电220V | 否 | 中央台 | 3600×1500*854mm | 1 | 30 | 30
161 | 食品科学与工程学院 | 食品工程实验室 | 01107 | 农产品加工与食品安全实验教学示范实验中心 | 省级 | 专业实验室 | 1196.91 | 3 | 北校区食品大楼C515，C517、C407、C414、中试车间 | 刘晓丽 | 18629569166 | 撕裂度仪 | SLD-J，测量范围0-1000mN | 正常 | 是 | 2 | 1 | 1 | 基础保障类 | 食品科学与工程及食品质量与安全专业、食品科学与工程国际班 | 食品机械与设备（甲） | 3104110 | 16 | 5 | 30组/班 | 1人/组 | 1.水处理设备2.清洗与分级机械与设备3.切割与粉碎机械4.物料分离机械5.物料混合机械6.物料干燥设备7.杀菌设备8.食品包装机械 |  |  | 市电220V | 否 | 中央台 | 3600×1500*854mm | 2 | 30 | 30
162 | 食品科学与工程学院 | 食品工程实验室 | 01107 | 农产品加工与食品安全实验教学示范实验中心 | 省级 | 专业实验室 | 1196.91 | 3 | 北校区食品大楼C515，C517、C407、C414、中试车间 | 刘晓丽 | 18629569166 | 紫外可见分光光度计 | 波长范围190-800nm | 正常 | 是 | 2 | 0 | 0 | 基础保障类 | 食品科学与工程及食品质量与安全专业 | [9 empty] | 市电220V | 否 | 中央台 | 3600×1500*854mm | 2 | 30 | 30
163 | 食品科学与工程学院 | 食品工程实验室 | 01107 | 农产品加工与食品安全实验教学示范实验中心 | 省级 | 专业实验室 | 1196.91 | 3 | 北校区食品大楼C515，C517、C407、C414、中试车间 | 刘晓丽 | 18629569166 | 机械制图工具 | 图板、丁字尺、制图模型、游标卡尺、千分尺 | 正常 | 是 | 150 | 150 | 0 | 基础保障类 | 食品科学与工程及食品质量与安全专业、食品科学与工程国际班 | [9 empty] | 市电220V | 否 | 中央台 | 3600×1500*854mm | 2 | 30 | 30

## 样表
序号 | 学院名称 | 实验场所名称 | 场所代码 | 所属实验中心名称 | 实验中心级别 | 实验场所性质 | 使用面积（平方米） | 实验人员数量 | 实验场所地址（校区+楼名称+房间号） | 实验场所负责人姓名 | 负责人联系电话 | 实验场所需配置的仪器名称 | 仪器主要参数、主要配置要求 | 仪器状态 | 仪器目前是否承担教学任务（是或否） | 应有仪器数量（台/套或点位） | 实有仪器数量（台/套或点位） | 缺额 | 仪器类型（基础保障类、共享类、拓展提升类，任选其一） | 仪器服务的学生专业 | 仪器服务的实验课程名称 | 仪器服务的实验课程编号 | 实验课程总学时 | 班级数/学年 | 班级分组情况 | 学生分组情况 | 仪器服务的实验项目名称 | 仪器服务的实验项目编号 | 实验场所对实验用水的要求 | 实验场所对实验用电的要求 | 实验场所是否需要通风系统（填是或否） | 实验场所需实验台柜类型 | 实验场所需实验台柜规格 | 实验场所需实验台柜数量 | 实验场所需实验凳数量 | 实验场所的容量
1 | 生命科学学院 | 基础生物学实验室 | 0130601 | 生物学实验教学示范中心 | 省级 | 基础实验室 | 990 | 4 | 北校区理科大楼，B207，B208，B209，B210，B211，B212，B213，B214，B218，B222，B223 | 崔宏安 | 87092224 | 电视显微镜 | XSZ-H | 正常 | 是 | 7 | 6 | 1 | 基础保障类 | 园艺，草业，园林，设施，农学，资环，水保，植保，制药，林学，生命，研究生院，葡萄酒，创新生计基地 | 动物学 |  | 320 | 10 | 2个班/次 | 1-2人/组 | 显微镜的使用和动物组织观察 原生动物、腔肠动物 扁形动物、线虫动物 环节动物、节肢动物 鲤鱼和蛙的解剖观察 家鸽及家兔解剖观察 校园鸟类观察 博览园昆虫及哺乳动物观察 |  | 上下水,超纯水 | 市电220V | 否 | 中央台,边台 | 边台180*60；中央台400*120；材质均为钢木材质 | 中央台8个，边台6个 | 64 | 32
2 | 生命科学学院 | 基础生物学实验室 | 0130601 | 生物学实验教学示范中心 | 省级 | 基础实验室 | 990 | 4 | 北校区理科大楼，B207，B208，B209，B210，B211，B212，B213，B214，B218，B222，B223 | 崔宏安 | 87092224 | 互动教室控制软件 | MOTIC DIGILAB2.0 | 正常 | 是 | 3 | 3 | 0 | 基础保障类 | 园艺，草业，园林，设施，农学，资环，水保，植保，制药，林学，生命，研究生院，葡萄酒，创新生计基地 | 普通生物学 |  | 240 | 5 | 1个班/次 | 1-2人/组 | 实验一 显微镜使用和细胞形态（2课时）。 实验二 细胞结构（2课时） 实验三 植物组织（2课时）。 实验四 植物营养器官的结构（2课时）。 根尖，根的初生结构和次生结构（单子叶和双子叶），变态根。 实验五 植物营养器官的结构（2课时）。 茎尖，茎的初生结构和次生结构（单子叶和双子叶）。 实验六 植物生殖器官的结构和叶的结构（单子叶和双子叶）（2课时）。 实验七 动物组织（2课时）。 实验八 血液（2课时）。 实验九 精子、卵和胚胎（2课时）。 实验十 鱼解剖（2课时）。 实验十一 鸽子解剖（2课时）。 实验十二 兔子解剖（2课时）。 实验十三 原核生物和原生生物、真菌生物的观察（2课时） 实验十四 植物的类群（2课时） 实验十五 被子植物营养器官形态（2课时） 实验十六 被子植物生殖器官器官形态（2课时） 实验十七 被子植物分科（2课时） 实验十八 校园植物种类观察鉴定（2课时） 实验十九 博览园植物种类观察（3课时） 实验二十 博览园动物种类观察（3课时） 实验二十一 校园鸟类动物种类观察鉴定（4课时） |  | 超纯水,上下水 | 市电220V | 否 | 中央台,边台 | 边台180*60；中央台400*120；材质均为钢木材质 | 中央台4个，边台3个 | 32 | 32
3 | 生命科学学院 | 基础生物学实验室 | 0130601 | 生物学实验教学示范中心 | 省级 | 基础实验室 | 990 | 4 | 北校区理科大楼，B207，B208，B209，B210，B211，B212，B213，B214，B218，B222，B223 | 崔宏安 | 87092224 | 生物显微镜 | E100共70台，DM300共31台，Motic BA210共32台,Motic BA410E共3台 | 正常 | 是 | 136 | 136 | 0 | 基础保障类 | 园艺，草业，园林，设施，农学，资环，水保，植保，制药，林学，生命，研究生院，葡萄酒，创新生计基地 | 植物显微技术 |  | 384 | 12 | 2个班/次 | 4人/组 | 实验一 溶液的配制、标本的采集、固定与抽气 实验二 石蜡制片方法（冲洗与苯胺番红整体染色） 实验三 石蜡制片方法 （脱水） 实验四 石蜡制片方法 （透明与浸蜡） 实验五 石蜡制片方法 （浸蜡、包埋、切片） 实验六 石蜡制片方法 （脱蜡、复染、（固绿）与封片） |  | 超纯水,上下水 | 市电220V | 是 | 中央台,边台 | 边台180*60；中央台400*120；材质均为钢木材质 | 中央台8个，边台6个 | 64 | 32
4 | 生命科学学院 | 基础生物学实验室 | 0130601 | 生物学实验教学示范中心 | 省级 | 基础实验室 | 990 | 4 | 北校区理科大楼，B207，B208，B209，B210，B211，B212，B213，B214，B218，B222，B223 | 崔宏安 | 87092224 | 双目生物显微镜 | BS203 | 2004年购置待报减 | 是 | 32 | 32 | 0 | 基础保障类 | 园艺，草业，园林，设施，农学，资环，水保，植保，制药，林学，生命，研究生院，葡萄酒，创新生计基地 | 植物学 |  | 1520 | 45 | 6个班/次 | 1-2人/组 | 显微镜的使用 植物细胞构造及有丝分裂 植物组织 种子和幼苗类型、根的初生结构及次生结构 茎的初生结构及次生结构 叶的解剖结构及生态类型，雄、雌蕊的构造和胚的发育 被子植物营养器官的外部形态 花和花序形态、果实类型 被子植物分类（1） 被子植物分类（2） |  | 超纯水,上下水 | 市电220V | 否 | 中央台,边台 | 边台180*60；中央台400*120；材质均为钢木材质 | 中央台24个，边台18个 | 192 | 32
5 | 生命科学学院 | 基础生物学实验室 | 0130601 | 生物学实验教学示范中心 | 省级 | 基础实验室 | 990 | 4 | 北校区理科大楼，B207，B208，B209，B210，B211，B212，B213，B214，B218，B222，B223 | 崔宏安 | 87092224 | 双目显微镜 | XSZ-4G | 2003年购置35台，待报减 | 是 | 67 | 67 | 0 | 基础保障类 | 园艺，草业，园林，设施，农学，资环，水保，植保，制药，林学，生命，研究生院，葡萄酒，创新生计基地
6 | 生命科学学院 | 基础生物学实验室 | 0130601 | 生物学实验教学示范中心 | 省级 | 基础实验室 | 990 | 4 | 北校区理科大楼，B207，B208，B209，B210，B211，B212，B213，B214，B218，B222，B223 | 崔宏安 | 87092224 | 双目实体显微镜 | MSZ168-BL | 待报减 | 是 | 46 | 46 | 0 | 基础保障类 | 园艺，草业，园林，设施，农学，资环，水保，植保，制药，林学，生命，研究生院，葡萄酒，创新生计基地
7 | 生命科学学院 | 基础生物学实验室 | 0130601 | 生物学实验教学示范中心 | 省级 | 基础实验室 | 990 | 4 | 北校区理科大楼，B207，B208，B209，B210，B211，B212，B213，B214，B218，B222，B223 | 崔宏安 | 87092224 | 体视显微镜 | XTL-3A 48 SMZ161 32个 K-400LED 1个 | XTL-3A 48台是2002年购置，待报减 | 是 | 81 | 81 | 0 | 基础保障类 | 园艺，草业，园林，设施，农学，资环，水保，植保，制药，林学，生命，研究生院，葡萄酒，创新生计基地
8 | 生命科学学院 | 基础生物学实验室 | 0130601 | 生物学实验教学示范中心 | 省级 | 基础实验室 | 990 | 4 | 北校区理科大楼，B207，B208，B209，B210，B211，B212，B213，B214，B218，B222，B223 | 崔宏安 | 87092224 | 连续变倍体视显微镜 | ZSA301T | 正常 | 是 | 22 | 22 | 0 | 基础保障类 | 园艺，草业，园林，设施，农学，资环，水保，植保，制药，林学，生命，研究生院，葡萄酒，创新生计基地
9 | 生命科学学院 | 基础生物学实验室 | 0130601 | 生物学实验教学示范中心 | 省级 | 基础实验室 | 990 | 4 | 北校区理科大楼，B207，B208，B209，B210，B211，B212，B213，B214，B218，B222，B223 | 崔宏安 | 87092224 | 石蜡切片机 | RM2016 | 正常 | 是 | 7 | 3 | 4 | 基础保障类 | 园艺，草业，园林，设施，农学，资环，水保，植保，制药，林学，生命，研究生院，葡萄酒，创新生计基地
10 | 生命科学学院 | 基础生物学实验室 | 0130601 | 生物学实验教学示范中心 | 省级 | 基础实验室 | 990 | 4 | 北校区理科大楼，B207，B208，B209，B210，B211，B212，B213，B214，B218，B222，B223 | 崔宏安 | 87092224 | 轮转切片机 | RM20115 | 正常 | 是 | 1 | 1 | 0 | 基础保障类 | 园艺，草业，园林，设施，农学，资环，水保，植保，制药，林学，生命，研究生院，葡萄酒，创新生计基地
11 | 生命科学学院 | 基础生物学实验室 | 0130601 | 生物学实验教学示范中心 | 省级 | 基础实验室 | 990 | 4 | 北校区理科大楼，B207，B208，B209，B210，B211，B212，B213，B214，B218，B222，B223 | 崔宏安 | 87092224 | 冷冻切片机 | CM1850 | 正常 | 是 | 1 | 1 | 0 | 基础保障类 | 园艺，草业，园林，设施，农学，资环，水保，植保，制药，林学，生命，研究生院，葡萄酒，创新生计基地
12 | 生命科学学院 | 基础生物学实验室 | 0130601 | 生物学实验教学示范中心 | 省级 | 基础实验室 | 990 | 4 | 北校区理科大楼，B207，B208，B209，B210，B211，B212，B213，B214，B218，B222，B223 | 崔宏安 | 87092224 | 烘片机 | KD-H | 2005年购置，待报减 | 是 | 2 | 2 | 0 | 基础保障类 | 园艺，草业，园林，设施，农学，资环，水保，植保，制药，林学，生命，研究生院，葡萄酒，创新生计基地
13 | 生命科学学院 | 基础生物学实验室 | 0130601 | 生物学实验教学示范中心 | 省级 | 基础实验室 | 990 | 4 | 北校区理科大楼，B207，B208，B209，B210，B211，B212，B213，B214，B218，B222，B223 | 崔宏安 | 87092224 | 磨刀机 | MDJ-4B | 正常 | 是 | 2 | 1 | 1 | 基础保障类 | 园艺，草业，园林，设施，农学，资环，水保，植保，制药，林学，生命，研究生院，葡萄酒，创新生计基地
14 | 生命科学学院 | 基础生物学实验室 | 0130601 | 生物学实验教学示范中心 | 省级 | 基础实验室 | 990 | 4 | 北校区理科大楼，B207，B208，B209，B210，B211，B212，B213，B214，B218，B222，B223 | 崔宏安 | 87092224 | 电热恒温培养箱 | DNP-9162 | 正常 | 是 | 4 | 4 | 0 | 共享类 | 园艺，草业，园林，设施，农学，资环，水保，植保，制药，林学，生命，研究生院，葡萄酒，创新生计基地
15 | 生命科学学院 | 基础生物学实验室 | 0130601 | 生物学实验教学示范中心 | 省级 | 基础实验室 | 990 | 4 | 北校区理科大楼，B207，B208，B209，B210，B211，B212，B213，B214，B218，B222，B223 | 崔宏安 | 87092224 | 循环真空泵 | SHB | 正常 | 是 | 4 | 4 | 0 | 共享类 | 园艺，草业，园林，设施，农学，资环，水保，植保，制药，林学，生命，研究生院，葡萄酒，创新生计基地
16 | 生命科学学院 | 基础生物学实验室 | 0130601 | 生物学实验教学示范中心 | 省级 | 基础实验室 | 990 | 4 | 北校区理科大楼，B207，B208，B209，B210，B211，B212，B213，B214，B218，B222，B223 | 崔宏安 | 87092224 | 鼓风干燥箱 | 101A-1E | 正常 | 是 | 2 | 2 | 0 | 基础保障类 | 园艺，草业，园林，设施，农学，资环，水保，植保，制药，林学，生命，研究生院，葡萄酒，创新生计基地
17 | 生命科学学院 | 基础生物学实验室 | 0130601 | 生物学实验教学示范中心 | 省级 | 基础实验室 | 990 | 4 | 北校区理科大楼，B207，B208，B209，B210，B211，B212，B213，B214，B218，B222，B223 | 崔宏安 | 87092224 | 超声波清洗机 | SB-80 3个 SB25-12DT 2个 | 正常 | 是 | 5 | 5 | 0 | 基础保障类 | 园艺，草业，园林，设施，农学，资环，水保，植保，制药，林学，生命，研究生院，葡萄酒，创新生计基地
18 | 生命科学学院 | 基础生物学实验室 | 0130601 | 生物学实验教学示范中心 | 省级 | 基础实验室 | 990 | 4 | 北校区理科大楼，B207，B208，B209，B210，B211，B212，B213，B214，B218，B222，B223 | 崔宏安 | 87092224 | 冰箱 | BCD256 | 正常 | 是 | 4 | 4 | 0 | 基础保障类 | 园艺，草业，园林，设施，农学，资环，水保，植保，制药，林学，生命，研究生院，葡萄酒，创新生计基地
19 | 生命科学学院 | 基础生物学实验室 | 0130601 | 生物学实验教学示范中心 | 省级 | 基础实验室 | 990 | 4 | 北校区理科大楼，B207，B208，B209，B210，B211，B212，B213，B214，B218，B222，B223 | 崔宏安 | 87092224 | 电子天平 | UX420H | 正常 | 否 | 4 | 4 | 0 | 基础保障类 | 园艺，草业，园林，设施，农学，资环，水保，植保，制药，林学，生命，研究生院，葡萄酒，创新生计基地
20 | 生命科学学院 | 基础生物学实验室 | 0130601 | 生物学实验教学示范中心 | 省级 | 基础实验室 | 990 | 4 | 北校区理科大楼，B207，B208，B209，B210，B211，B212，B213，B214，B218，B222，B223 | 崔宏安 | 87092224 | 液晶电视 | L40F3200B | 正常 | 否 | 6 | 5 | 1 | 基础保障类 | 园艺，草业，园林，设施，农学，资环，水保，植保，制药，林学，生命，研究生院，葡萄酒，创新生计基地
21 | 生命科学学院 | 基础生物学实验室 | 0130601 | 生物学实验教学示范中心 | 省级 | 基础实验室 | 990 | 4 | 北校区理科大楼，B207，B208，B209，B210，B211，B212，B213，B214，B218，B222，B223 | 崔宏安 | 87092224 | 台式计算机 | 扬天T4900I3，启天M5900-D032 64个，启天M5900-D289 2个，Think Centre Mt-D066 1个，Think Centre Mt-B074 32 个，扬天M6201C 1个 | 正常 | 否 | 101 | 101 | 0 | 基础保障类 | 园艺，草业，园林，设施，农学，资环，水保，植保，制药，林学，生命，研究生院，葡萄酒，创新生计基地

## 填表说明
序号 | 学院名称 | 实验场所名称 | 场所代码 | 所属实验中心名称 | 实验中心级别 | 实验场所性质 | 使用面积（平方米） | 实验人员数量 | 实验场所地址（校区+楼名称+房间号） | 实验场所负责人姓名 | 负责人联系电话 | 实验场所需配置的仪器名称 | 仪器主要参数、主要配置要求 | 仪器状态 | 仪器目前是否承担教学任务（是或否） | 应有仪器数量（台/套或点位） | 实有仪器数量（台/套或点位） | 缺额 | 仪器类型（基础保障类、共享类、拓展提升类，任选其一） | 仪器服务的学生专业 | 仪器服务的实验课程名称 | 仪器服务的实验课程编号 | 实验课程总学时 | 班级数/学年 | 班级分组情况 | 学生分组情况 | 仪器服务的实验项目名称 | 仪器服务的实验项目编号 | 实验场所对实验用水的要求 | 实验场所对实验用电的要求 | 实验场所是否需要通风系统（填是或否） | 实验场所需实验台柜类型 | 实验场所需实验台柜规格 | 实验场所需实验台柜数量 | 实验场所需实验凳数量 | 实验场所的容量
填写顺序号 | 选择 | 选择 | 自动填写国资库代码。如有误，请核实上报教务处 | 选择 | 相应选择 | 自动填写性质。如有误，请核实上报教务处 | 自动填写面积。如有误，请核实上报教务处 |  | 填写校区+楼名称+房间号 |  |  | 1.使用仪器标准名称，不使用简称或者俗称。 2.同类仪器合并填写为一行数据，不区分购置时间和详细参数区别。 | 能反应仪器主要特征的参数，如灭菌锅60升，压力0.5Mpa。不需要详细参数，如工作温度：≤142℃，循环水量：150立方米/小时，冷却水压力：0.3-0.4 Mpa等 | 正常、待维修、待报减。如有其他情况，请注明 | 选择。据实选择 | 理论配置需求 | 当前实有的数量。可不等于应有数量。数量偏多的，暂不予以调减。 | 应有减实有 | 从基础保障类、共享类、拓展提升类三个选项选一个 | 将服务的专业全部列出，填在一个单元格中，与仪器一一对应。 | 将实验课程名称逐个列出，每行一个，与前面仪器名称可不一一对应。 | 如有则填写 | 与实验课程名称对应 | 与实验课程名称对应 | 与实验课程名称对应 | 与实验课程名称对应 | 将实验项目名称逐个列出，每行一个，与前面仪器名称可不一一对应。 | 如有则填写 | 上下水，超纯水等，可多选，可自行增加 | 36V，市电220V，动力专用380V等，可多选，可自行增加 | 选择是或者否 | 中央台、边台、转角台等，可多选，可自行增加 | 长宽高、材质等参数 |  |  | 容纳人数
填表说明：
|  | 1. | 表内含多种计算公式，文件打开时，如提示“安全警告：宏已被禁用”，请点击“启用内容”，否则不能正常填报。如下图所示
|  | 2. | 各学院在“填报表”中操作填报
|  | 3. | “填报表”格式和样式不得自行变动
|  | 4. | 填报内容和格式参看“样表”和本说明
|  | 5. | 各学院实验场所和中心名称参看“表1-8-1本科实验场所数据”和“中心列表”
|  | 6. | 填报完成后，将本文件重新命名（院系名称+实验室条件建设基础数据表），发至shiyanke@nwafu.edu.cn

## 实验场所汇总 (hidden)
行标签
农学院 | 农学院 | 植物保护学院 | 园艺学院 | 动物科技学院 | 动物医学院 | 林学院 | 风景园林艺术学院 | 资源环境学院 | 水利与建筑工程学院 | 机械与电子工程学院 | 信息工程学院 | 食品科学与工程学院 | 葡萄酒学院 | 生命科学学院 | 理学院 | 化学与药学院 | 经济管理学院 | 人文社会发展学院 | 外语系 | 体育部
教学标本区 | 教学标本区 | 昆虫学实验室 | 白水苹果试验示范站 | 安康水产试验示范站 | 动物生物技术综合实验室 | 林产化学与工程实验室 | 风景园林景观规划实训室 | 环境科学实验室 | 电磁场实验室 | 车辆工程实验室 | 程序设计实验室 | 教学科研平台 | 葡萄酒分析检测实验室 | 基础生物学实验室 | 气象实验室 | 化学生物学实验室 | 管理学实验室 | 模拟法庭 | 基础语言实验室 | 健身健美实验室
植物化学实验室 | 植物化学实验室 | 农药学实验室 | 西乡茶叶试验示范站 | 草业科学实验室 | 动物医院 | 林学实验室 | 环境设计实训室 | 人文地理与城乡规划管理实验室 | 电工电子创新实验室 | 电子信息工程实验室 | 大数据管理实验室 | 时胜食品安全工程实验室 | 葡萄酒感官分析实验室 | 生物工程实验实训中心 | 数学实验室 | 基础化学实验室 | 经济学实验室 | 社工实验室 | 同声传译实验室 | 体质测试中心
作物育种与种子工程实验室 | 作物育种与种子工程实验室 | 太白试验站 | 园艺产品采后处理实验室 | 畜牧教学实验基地 | 基础兽医实验室 | 木材科学与工程实验室 | 园林植物综合实验室 | 水土保持荒漠化防治实验室 | 电工技术实验室 | 机电工程实验室 | 单片机与控制实验室 | 食品安全检测实验室 | 葡萄酒工艺学实验室 | 生物技术专业实验室 | 物理实验教学中心 | 天然产物实验室 | 农林经济管理实验室 | 电子政务实验室 | 专业基础实验室
遗传学实验室 | 遗传学实验室 | 无公害农药研究中心中试基地 | 园艺植物育种与生物技术实验室 | 动物科学实验室 | 临床兽医实验室 | 木艺坊 |  | 土壤与植物样品处理室（楼顶） | 电气及动力工程实验室 | 机械工程实验室 | 电子商务实验室 | 食品工程实验室 | 葡萄酒微生物实验室 | 生物科学专业实验室 |  | 无机化学分析实验室 |  | SPSS数据分析实验室 | 专业综合实验室
生物技术与组织培养实验室 | 生物技术与组织培养实验室 | 植物保护综合实验室 | 园艺植物栽培与设施园艺实验室 | 动物生物技术综合实验室 | 西安宠物医院 | 森林保护实验室 |  | 土壤与植物营养实验室 | 计算机绘图与GIS实验室 | 机械与电子工程学院工程训练中心 | 计算机应用技术实验室 | 食品工艺实验室 | 葡萄学实验室 | 生物学教学科研平台（测试中心） |  | 物理化学实验室 |  | 法律案例库实验室
生物信息实验室 | 生物信息实验室 | 植物病理学实验室 |  | 水产科学实验室 | 预防兽医实验室 | 杨凌教学试验苗圃 |  | 遥感与地理信息系统实验室 | 模拟电子技术实验室 | 农业工程实验室 | 模拟/数字电路实验室 |  | 地下酒窖 |  |  | 仪器分析实验室 |  | 案例分析实验室
农产品加工实验室 | 农产品加工实验室 | 植物保护虚拟仿真实验教学中心 |  |  | 动物医学虚拟仿真实验教学中心 | 植物工厂 |  | 资源与环境科学研究实验中心 | 普通测量实验室 |  | 嵌入式系统实验室 |  |  |  |  | 有机合成实验室 |  | 行为分析实验室
作物栽培与耕作学实验室 | 作物栽培与耕作学实验室 | 昆虫资源教学科研平台 |  |  | 动物医学虚拟仿真实验室 |  |  | 资环学院温室大棚 | 摄影测量与遥感实验室 |  | 软件测试实验室 |  |  |  |  | 有机化学实验室 |  | 农村调查数据处理实验室
植物保护学院 |  |  |  |  | 显微数码互动实验室 |  |  | 资环学院大田试验区（原农作一站） | 数字测量实验室 |  | 软件工程实验室 |  |  |  |  | 创新实验室 |  | 中国传统文化通识教育实验室
昆虫学实验室 | [8 empty] | 数字电子技术实验室 |  | 数字媒体实验室 | [6 empty] | 文献检索室
农药学实验室 | [8 empty] | 水工结构与材料实验室 |  | 网络应用技术实验室
太白试验站 | [8 empty] | 水工水力学与泥沙实验室 |  | 网络与安全实验室
无公害农药研究中心中试基地 | [8 empty] | 水资源与水环境工程实验室 |  | 信息检索实验室
植物保护综合实验室 | [8 empty] | 土木工程实验室 |  | 虚拟仿真实验教学中心
植物病理学实验室 | [8 empty] | 农业水工程虚拟仿真实验教学中心 |  | 组成与接口实验室
植物保护虚拟仿真实验教学中心
昆虫资源教学科研平台
园艺学院
白水苹果试验示范站
西乡茶叶试验示范站
园艺产品采后处理实验室
园艺植物育种与生物技术实验室
园艺植物栽培与设施园艺实验室
动物科技学院
安康水产试验示范站
草业科学实验室
畜牧教学实验基地
动物科学实验室
动物生物技术综合实验室
水产科学实验室
动物医学院
动物生物技术综合实验室
动物医院
基础兽医实验室
临床兽医实验室
西安宠物医院
预防兽医实验室
动物医学虚拟仿真实验教学中心
动物医学虚拟仿真实验室
显微数码互动实验室
林学院
林产化学与工程实验室
林学实验室
木材科学与工程实验室
木艺坊
森林保护实验室
杨凌教学试验苗圃
植物工厂
风景园林艺术学院
风景园林景观规划实训室
环境设计实训室
园林植物综合实验室
资源环境学院
环境科学实验室
人文地理与城乡规划管理实验室
水土保持荒漠化防治实验室
土壤与植物样品处理室（楼顶）
土壤与植物营养实验室
遥感与地理信息系统实验室
资源与环境科学研究实验中心
资环学院温室大棚
资环学院大田试验区（原农作一站）
水利与建筑工程学院
电磁场实验室
电工电子创新实验室
电工技术实验室
电气及动力工程实验室
计算机绘图与GIS实验室
模拟电子技术实验室
普通测量实验室
摄影测量与遥感实验室
数字测量实验室
数字电子技术实验室
水工结构与材料实验室
水工水力学与泥沙实验室
水资源与水环境工程实验室
土木工程实验室
农业水工程虚拟仿真实验教学中心
机械与电子工程学院
车辆工程实验室
电子信息工程实验室
机电工程实验室
机械工程实验室
机械与电子工程学院工程训练中心
农业工程实验室
信息工程学院
程序设计实验室
大数据管理实验室
单片机与控制实验室
电子商务实验室
计算机应用技术实验室
模拟/数字电路实验室
嵌入式系统实验室
软件测试实验室
软件工程实验室
数字媒体实验室
网络应用技术实验室
网络与安全实验室
信息检索实验室
虚拟仿真实验教学中心
组成与接口实验室
食品科学与工程学院
教学科研平台
时胜食品安全工程实验室
食品安全检测实验室
食品工程实验室
食品工艺实验室
葡萄酒学院
葡萄酒分析检测实验室
葡萄酒感官分析实验室
葡萄酒工艺学实验室
葡萄酒微生物实验室
葡萄学实验室
地下酒窖
生命科学学院
基础生物学实验室
生物工程实验实训中心
生物技术专业实验室
生物科学专业实验室
生物学教学科研平台（测试中心）
理学院
气象实验室
数学实验室
物理实验教学中心
化学与药学院
化学生物学实验室
基础化学实验室
天然产物实验室
无机化学分析实验室
物理化学实验室
仪器分析实验室
有机合成实验室
有机化学实验室
创新实验室
经济管理学院
管理学实验室
经济学实验室
农林经济管理实验室
人文社会发展学院
模拟法庭
社工实验室
电子政务实验室
SPSS数据分析实验室
法律案例库实验室
案例分析实验室
行为分析实验室
农村调查数据处理实验室
中国传统文化通识教育实验室
文献检索室
外语系
基础语言实验室
同声传译实验室
专业基础实验室
专业综合实验室
体育部
健身健美实验室
体质测试中心
总计

## 1-8-1本科实验场所数据
实验场所名称 | 实验场所代码 | 所属单位名称 | 所属单位号 | 性质 | 使用面积（平方米）
遗传学实验室 | 0010501 | 农学院 | 00100 | 专业实验室 | 551.22
生物技术与组织培养实验室 | 0010502 | 农学院 | 00100 | 专业实验室 | 397
生物信息实验室 | 0010503 | 农学院 | 00100 | 专业实验室 | 190
农产品加工实验室 | 0010504 | 农学院 | 00100 | 专业实验室 | 173
植物化学实验室 | 0010505 | 农学院 | 00100 | 专业实验室 | 138
作物育种与种子工程实验室 | 0010506 | 农学院 | 00100 | 专业实验室 | 164
作物栽培与耕作学实验室 | 0010507 | 农学院 | 00100 | 专业实验室 | 380
教学标本区 | 00115 | 农学院 | 00100 | 实习场所 | 33333
植物保护综合实验室 | 0020601 | 植物保护学院 | 00200 | 专业实验室 | 480.73
植物病理学实验室 | 0020602 | 植物保护学院 | 00200 | 专业实验室 | 425.8
昆虫学实验室 | 0020603 | 植物保护学院 | 00200 | 专业实验室 | 391.2
农药学实验室 | 0020604 | 植物保护学院 | 00200 | 专业实验室 | 1122.3
昆虫资源教学科研平台 | 0020699 | 植物保护学院 | 00200 | 专业实验室 | 2600
太白试验站 | 00298 | 植物保护学院 | 00200 | 实习场所 | 1000
无公害农药研究中心中试基地 | 00299 | 植物保护学院 | 00200 | 实习场所 | 4000
植物保护虚拟仿真实验教学中心 |  | 植物保护学院 | 00200
白水苹果试验示范站 | 003001 | 园艺学院 | 00300 | 实习场所 | 2691.9
西乡茶叶试验示范站 | 003003 | 园艺学院 | 00300 | 实习场所 | 208.53
园艺产品采后处理实验室 | 0030001 | 园艺学院 | 00300 | 专业实验室 | 287.2
园艺植物育种与生物技术实验室 | 0030002 | 园艺学院 | 00300 | 专业实验室 | 1550.4
园艺植物栽培与设施园艺实验室 | 0030003 | 园艺学院 | 00300 | 专业实验室 | 657.6
动物生物技术综合实验室 | 0040501 | 动物科技学院 | 00400 | 基础实验室 | 436.56
动物科学实验室 | 0040502 | 动物科技学院 | 00400 | 专业实验室 | 1491.57
水产科学实验室 | 0040503 | 动物科技学院 | 00400 | 专业实验室 | 253.04
草业科学实验室 | 0040504 | 动物科技学院 | 00400 | 专业实验室 | 444
畜牧教学实验基地 | 00411 | 动物科技学院 | 00400 | 实习场所 | 1064.64
安康水产试验示范站 | 00412 | 动物科技学院 | 00400 | 实习场所 | 420.7
基础兽医实验室 | 0050601 | 动物医学院 | 00500 | 专业实验室 | 2565.25
临床兽医实验室 | 0050602 | 动物医学院 | 00500 | 专业实验室 | 646.93
预防兽医实验室 | 0050603 | 动物医学院 | 00500 | 专业实验室 | 700.5
动物生物技术综合实验室 | 0050604 | 动物医学院 | 00500 | 专业实验室 | 450.19
动物医学虚拟仿真实验室 | 0050698 | 动物医学院 | 00500 | 专业实验室 | 70
显微数码互动实验室 | 0050699 | 动物医学院 | 00500 | 专业实验室 | 80
动物医院 | 00507 | 动物医学院 | 00500 | 实习场所 | 1920.32
西安宠物医院 | 00508 | 动物医学院 | 00500 | 实习场所 | 1120.6
动物医学虚拟仿真实验教学中心 |  | 动物医学院 | 00500
林学实验室 | 0060601 | 林学院 | 00600 | 专业实验室 | 734.4
森林保护实验室 | 0060603 | 林学院 | 00600 | 专业实验室 | 908.64
林产化学与工程实验室 | 0060604 | 林学院 | 00600 | 专业实验室 | 514.08
木材科学与工程实验室 | 0060605 | 林学院 | 00600 | 专业实验室 | 672.48
木艺坊 | 0060606 | 林学院 | 00600 | 专业实验室 | 1558
杨凌教学试验苗圃 | 00612 | 林学院 | 00600 | 实习场所 | 145200
植物工厂 | 00623 | 林学院 | 00600 | 专业实验室 | 593.28
土壤与植物营养实验室 | 0070801 | 资源环境学院 | 00700 | 专业实验室 | 921.15
环境科学实验室 | 0070802 | 资源环境学院 | 00700 | 专业实验室 | 818.4
遥感与地理信息系统实验室 | 0070803 | 资源环境学院 | 00700 | 专业实验室 | 314.4
水土保持荒漠化防治实验室 | 0070804 | 资源环境学院 | 00700 | 专业实验室 | 475.2
人文地理与城乡规划管理实验室 | 0070805 | 资源环境学院 | 00700 | 专业实验室 | 252
资源与环境科学研究实验中心 | 0070806 | 资源环境学院 | 00700 | 基础实验室 | 854
土壤与植物样品处理室（楼顶） | 0070807 | 资源环境学院 | 00700 | 基础实验室 | 240
资环学院温室大棚 | 00797 | 资源环境学院 | 00700 | 实习场所 | 205
资环学院大田试验区（原农作一站） | 00798 | 资源环境学院 | 00700 | 实习场所 | 13340
电工电子创新实验室 | 0081101 | 水利与建筑工程学院 | 00800 | 专业实验室 | 192.32
电工技术实验室 | 0081102 | 水利与建筑工程学院 | 00800 | 专业实验室 | 184.93
模拟电子技术实验室 | 0081103 | 水利与建筑工程学院 | 00800 | 专业实验室 | 201.24
数字电子技术实验室 | 0081104 | 水利与建筑工程学院 | 00800 | 专业实验室 | 173.88
电磁场实验室 | 0081105 | 水利与建筑工程学院 | 00800 | 专业实验室 | 74.52
普通测量实验室 | 0081201 | 水利与建筑工程学院 | 00800 | 专业实验室 | 258.09
数字测量实验室 | 0081202 | 水利与建筑工程学院 | 00800 | 专业实验室 | 226.8
摄影测量与遥感实验室 | 0081203 | 水利与建筑工程学院 | 00800 | 专业实验室 | 61.69
计算机绘图与GIS实验室 | 0081204 | 水利与建筑工程学院 | 00800 | 专业实验室 | 331.62
水工水力学与泥沙实验室 | 00813 | 水利与建筑工程学院 | 00800 | 基础实验室 | 1862
土木工程实验室 | 00814 | 水利与建筑工程学院 | 00800 | 基础实验室 | 1041
水工结构与材料实验室 | 00815 | 水利与建筑工程学院 | 00800 | 基础实验室 | 1430
电气及动力工程实验室 | 00816 | 水利与建筑工程学院 | 00800 | 专业实验室 | 1247
水资源与水环境工程实验室 | 00818 | 水利与建筑工程学院 | 00800 | 专业实验室 | 733
农业水工程虚拟仿真实验教学中心 |  | 水利与建筑工程学院 | 00800
农业工程实验室 | 0090601 | 机械与电子工程学院 | 00900 | 专业实验室 | 2995.32
机械工程实验室 | 0090602 | 机械与电子工程学院 | 00900 | 专业实验室 | 2235.84
机电工程实验室 | 0090603 | 机械与电子工程学院 | 00900 | 专业实验室 | 588.06
电子信息工程实验室 | 0090604 | 机械与电子工程学院 | 00900 | 专业实验室 | 1546.24
车辆工程实验室 | 0090605 | 机械与电子工程学院 | 00900 | 专业实验室 | 1762.46
机械与电子工程学院工程训练中心 | 00907 | 机械与电子工程学院 | 00900 | 实训场所 | 3957.24
程序设计实验室 | 0100701 | 信息工程学院 | 01000 | 基础实验室 | 364.32
网络应用技术实验室 | 0100702 | 信息工程学院 | 01000 | 基础实验室 | 649.74
数字媒体实验室 | 0100703 | 信息工程学院 | 01000 | 基础实验室 | 182.16
信息检索实验室 | 0100704 | 信息工程学院 | 01000 | 基础实验室 | 364.32
计算机应用技术实验室 | 0100705 | 信息工程学院 | 01000 | 基础实验室 | 720.72
电子商务实验室 | 0100706 | 信息工程学院 | 01000 | 基础实验室 | 233.01
软件工程实验室 | 0100801 | 信息工程学院 | 01000 | 专业实验室 | 182.16
大数据管理实验室 | 0100802 | 信息工程学院 | 01000 | 专业实验室 | 159.38
网络与安全实验室 | 0100803 | 信息工程学院 | 01000 | 专业实验室 | 159.38
嵌入式系统实验室 | 0100804 | 信息工程学院 | 01000 | 专业实验室 | 159.38
组成与接口实验室 | 0100805 | 信息工程学院 | 01000 | 专业实验室 | 159.38
单片机与控制实验室 | 0100806 | 信息工程学院 | 01000 | 专业实验室 | 91.08
软件测试实验室 | 0100807 | 信息工程学院 | 01000 | 专业实验室 | 91.08
模拟/数字电路实验室 | 0100808 | 信息工程学院 | 01000 | 专业实验室 | 116.64
虚拟仿真实验教学中心 | 0100901 | 信息工程学院 | 01000 | 专业实验室 | 182.16
食品安全检测实验室 | 01109 | 食品科学与工程学院 | 01100 | 专业实验室 | 642
食品工艺实验室 | 01108 | 食品科学与工程学院 | 01100 | 专业实验室 | 1271.4
食品工程实验室 | 01107 | 食品科学与工程学院 | 01100 | 专业实验室 | 1196.91
教学科研平台 | 01121 | 食品科学与工程学院 | 01100 | 专业实验室 | 554.54
时胜食品安全工程实验室 | 01122 | 食品科学与工程学院 | 01100 | 专业实验室 | 130
葡萄酒工艺学实验室 | 0120201 | 葡萄酒学院 | 01200 | 基础实验室 | 1096
葡萄酒分析检测实验室 | 0120202 | 葡萄酒学院 | 01200 | 基础实验室 | 899.5
葡萄酒感官分析实验室 | 0120203 | 葡萄酒学院 | 01200 | 基础实验室 | 384
葡萄酒微生物实验室 | 0120204 | 葡萄酒学院 | 01200 | 专业实验室 | 319
葡萄学实验室 | 0120205 | 葡萄酒学院 | 01200 | 专业实验室 | 286
地下酒窖 | 0120206 | 葡萄酒学院 | 01200 | 基础实验室 | 730
生物工程实验实训中心 | 01305 | 生命科学学院 | 01300 | 专业实验室 | 805.6
基础生物学实验室 | 0130601 | 生命科学学院 | 01300 | 基础实验室 | 3741.06
生物科学专业实验室 | 0130602 | 生命科学学院 | 01300 | 专业实验室 | 1449.96
生物技术专业实验室 | 0130603 | 生命科学学院 | 01300 | 专业实验室 | 1506.9
生物学教学科研平台（测试中心） | 01308 | 生命科学学院 | 01300 | 专业实验室 | 690.63
气象实验室 | 0140501 | 理学院 | 01400 | 基础实验室 | 421.2
物理实验教学中心 | 0140502 | 理学院 | 01400 | 基础实验室 | 2238.6
数学实验室 | 0140503 | 理学院 | 01400 | 专业实验室 | 842.4
农林经济管理实验室 | 0150601 | 经济管理学院 | 01500 | 专业实验室 | 330.57
管理学实验室 | 0150602 | 经济管理学院 | 01500 | 专业实验室 | 568.73
经济学实验室 | 0150603 | 经济管理学院 | 01500 | 专业实验室 | 325.15
社工实验室 | 0160201 | 人文社会发展学院 | 01600 | 专业实验室 | 54.32
模拟法庭 | 0160202 | 人文社会发展学院 | 01600 | 专业实验室 | 170
电子政务实验室 | 0160203 | 人文社会发展学院 | 01600 | 专业实验室 | 74.88
SPSS数据分析实验室 | 0160204 | 人文社会发展学院 | 01600 | 专业实验室 | 84.48
法律案例库实验室 | 0160205 | 人文社会发展学院 | 01600 | 专业实验室 | 79.5
案例分析实验室 | 0160206 | 人文社会发展学院 | 01600 | 专业实验室 | 63.36
行为分析实验室 | 0160207 | 人文社会发展学院 | 01600 | 专业实验室 | 13
农村调查数据处理实验室 | 0160208 | 人文社会发展学院 | 01600 | 专业实验室 | 79.9
中国传统文化通识教育实验室 | 0160209 | 人文社会发展学院 | 01600 | 专业实验室 | 79.9
文献检索室 | 0160210 | 人文社会发展学院 | 01600 | 基础实验室 | 158
基础语言实验室 | 0181001 | 外语系 | 01800 | 基础实验室 | 1966.05
同声传译实验室 | 0181002 | 外语系 | 01800 | 专业实验室 | 88.92
专业基础实验室 | 0181003 | 外语系 | 01800 | 专业实验室 | 159.12
专业综合实验室 | 0181004 | 外语系 | 01800 | 专业实验室 | 79.56
体质测试中心 | 01908 | 体育部 | 01900 | 基础实验室 | 260
健身健美实验室 | 01909 | 体育部 | 01900 | 基础实验室 | 290
园林植物综合实验室 | 0240501 | 风景园林艺术学院 | 02400 | 专业实验室 | 849.91
环境设计实训室 | 0240502 | 风景园林艺术学院 | 02400 | 专业实验室 | 525.01
风景园林景观规划实训室 | 0240503 | 风景园林艺术学院 | 02400 | 专业实验室 | 684.63
基础化学实验室 | 0250901 | 化学与药学院 | 02500 | 基础实验室 | 1671.86
物理化学实验室 | 0250902 | 化学与药学院 | 02500 | 专业实验室 | 486
无机化学分析实验室 | 0250903 | 化学与药学院 | 02500 | 专业实验室 | 116.1
有机合成实验室 | 0250904 | 化学与药学院 | 02500 | 专业实验室 | 284.92
有机化学实验室 | 0250905 | 化学与药学院 | 02500 | 专业实验室 | 199
化学生物学实验室 | 0250906 | 化学与药学院 | 02500 | 专业实验室 | 93.6
仪器分析实验室 | 0250907 | 化学与药学院 | 02500 | 专业实验室 | 467.72
创新实验室 | 0250908 | 化学与药学院 | 02500 | 专业实验室 | 93.6
天然产物实验室 | 0250909 | 化学与药学院 | 02500 | 专业实验室 | 212.4
现代分离技术实验室 | 0250910 | 化学与药学院 | 02500 | 专业实验室 | 86.4
曹新庄试验农场 | 30599 | 场站管理中心 | 30500 | 实习场所 | 1225139.5
火地塘试验林场 | 30508 | 场站管理中心 | 30500 | 实习场所 | 27729998.6
眉县试验站 | 30504 | 场站管理中心 | 30500 | 实习场所 | 648029.9
周至试验站 | 30503 | 场站管理中心 | 30500 | 实习场所 | 538456
斗口试验站 | 30506 | 场站管理中心 | 30500 | 实习场所 | 938264.7
危险品库房 | 21199 | 国有资产管理处 | 21100 | 基础实验室 | 878.32
昆虫博物馆 | 31196 | 博览园 | 31100 | 基础实验室 | 3600
动物博物馆 | 31197 | 博览园 | 31100 | 基础实验室 | 4300
土壤博物馆 | 31198 | 博览园 | 31100 | 基础实验室 | 800
植物博物馆 | 31199 | 博览园 | 31100 | 基础实验室 | 3200

## 中心列表
依托建设单位 | 实验教学中心名称 | 级别 | 中心主任 | 获批年份
动物科技学院、动物医学院 | 动物科学实验教学示范中心 | 国家级 | 姚军虎 | 2007
水利与建筑工程学院 | 农业水工程实验教学示范中心 | 国家级 | 马孝义 | 2009
园艺学院 | 园艺实验教学示范中心 | 国家级 | 邹志荣 | 2012
植物保护学院 | 植物保护虚拟仿真实验教学中心 | 国家级 | 戴武 | 2015
林学院 | 森林生物学虚拟仿真实验教学中心 | 国家级 | 赵忠 | 2016
生命学院 | 生物学实验教学示范中心 | 省级 | 姜在民 | 2005
农学院 | 遗传工程实验教学示范中心 | 省级 | 王竹林 | 2006
化学与药学院 | 化学实验教学示范中心 | 省级 | 高锦明 | 2008
资源环境学院 | 农业资源与环境科学实验教学示范中心 | 省级 | 张青峰 | 2008
食品科学与工程学院、葡萄酒学院 | 农产品加工与食品安全实验教学示范中心 | 省级 | 吕欣 | 2009
信息工程学院 | 计算机实验教学示范中心 | 省级 | 蔡骋 | 2011
植物保护学院 | 植物保护实验教学示范中心 | 省级 | 黄丽丽 | 2012
林学院 | 森林生物学实验教学示范中心 | 省级 | 赵忠 | 2013
农学院 | 作物学实验教学示范中心 | 省级 | 冯永忠 | 2013
葡萄酒学院 | 葡萄与葡萄酒工程实验教学示范中心 | 省级 | 房玉林 | 2014
水利与建筑工程学院 | 测量测绘实验教学示范中心 | 省级 | 张鑫 | 2015
机械与电子工程学院 | 农业工程实验教学示范中心 | 省级 | 陈军 | 2015
理学院 | 物理实验教学示范中心 | 省级 | 王国栋 | 2016
水利与建筑工程学院 | 农业水工程虚拟仿真实验教学中心 | 省级 | 胡笑涛 | 2016
水利与建筑工程学院 | 电工电子实验教学示范中心 | 省级 | 马孝义 | 2017
动物医学院 | 动物医学虚拟仿真实验教学中心 | 省级 | 杨增岐 | 2017
外语系 | 语言教学实验中心 | 校级 | 王昕 | 1999
机械与电子工程学院 | 工程训练中心 | 校级 | 陈军 | 2005
生命科学学院 | 生物工程实验实训中心 | 校级 | 姜在民 | 2011