## 填报表
更新内容请用红色字体标注
序号 | 学院名称 | 实验场所名称 | 场所代码 | 所属实验中心名称 | 实验中心级别 | 实验场所性质 | 使用面积（平方米） | 实验人员数量 | 实验场所地址（校区+楼名称+房间号） | 实验场所负责人姓名 | 负责人联系电话 | 实验场所需配置的仪器名称 | 仪器主要参数、主要配置要求 | 仪器状态 | 仪器目前是否承担教学任务（是或否） | 应有仪器数量（台/套或点位） | 实有仪器数量（台/套或点位） | 缺额 | 仪器类型（基础保障类、共享类、拓展提升类，任选其一） | 仪器服务的学生专业 | 仪器服务的实验课程名称 | 仪器服务的实验课程编号 | 实验课程总学时 | 班级数/学年 | 班级分组情况 | 学生分组情况 | 仪器服务的实验项目名称 | 仪器服务的实验项目编号 | 实验场所对实验用水的要求 | 实验场所对实验用电的要求 | 实验场所是否需要通风系统（填是或否） | 实验场所需实验台柜类型 | 实验场所需实验台柜规格 | 实验场所需实验台柜数量 | 实验场所需实验凳数量 | 实验场所的容量
1 | 植物保护学院 | 农药学实验室 | 20605 | 植物保护实验教学中心 | 省级 | 专业实验室 | 1122.3 | 4 | 南校区农科大楼植保815，916，917，918，920，922，923，924，925，926，927，928，928，930，932， | 高保卫 | 13060387220 | 显微镜成像系统 | TCA-100C | 正常 | 是 | 1 | 1 |  | 基础保障类 | 植物保护专业、制药工程专业 | 农药毒理学、农药生物测定与田间药效、农药制剂加工 | 3024002、3024004、3024008 | 24 | 4 | 8组/班 | 3-4人/组 | 生长速率法测杀菌剂毒力 |  | 上下水 | 市电220V | 是 | 中央台 |  | 二个中央台，一个边台 | 32 | 32
2 | 植物保护学院 | 农药学实验室 | 20606 | 植物保护实验教学中心 | 省级 | 专业实验室 | 1122.3 | 4 | 南校区农科大楼植保815，916，917，918，920，922，923，924，925，926，927，928，928，930，933， | 高保卫 | 13060387221 | 体视显微镜 | SZ760、SZ66、SZM-45B3 | 正常 | 是 | 41 | 25 | 16 | 基础保障类 | 植物保护专业、制药工程专业 | 农药毒理学、农药生物测定与田间药效、农药制剂加工 | 3024002、3024004、3024008 | 52 | 4 | 8组/班 | 3-4人/组 | 1、 杀虫剂初步毒力测定实验2、杀虫剂精密毒力测定 3、 杀虫剂对昆虫表皮的穿透作用－生测法4、 杀虫剂对昆虫致毒症状观察 |  | 上下水 | 市电220V | 是 | 中央台 |  | 二个中央台，一个边台 | 32 | 32
3 | 植物保护学院 | 农药学实验室 | 20607 | 植物保护实验教学中心 | 省级 | 专业实验室 | 1122.3 | 4 | 南校区农科大楼植保815，916，917，918，920，922，923，924，925，926，927，928，928，930，934， | 高保卫 | 13060387222 | 生物显微镜 | SMART | 正常 | 是 | 32 | 16 | 16 | 基础保障类 | 植物保护专业、制药工程专业 | 农药毒理学、农药生物测定与田间药效、农药制剂加工 | 3024002、3024004、3024008 | 24 | 4 | 8组/班 | 3-4人/组 | 生长速率法测杀菌剂毒力 |  | 上下水 | 市电220V | 是 | 中央台 |  | 二个中央台，一个边台 | 32 | 32
4 | 植物保护学院 | 农药学实验室 | 20608 | 植物保护实验教学中心 | 省级 | 专业实验室 | 1122.3 | 4 | 南校区农科大楼植保815，916，917，918，920，922，923，924，925，926，927，928，928，930，935， | 高保卫 | 13060387223 | 迷你振荡器 | S0500 | 正常 | 是 | 6 | 6 | 0 | 基础保障类 | 植物保护专业、制药工程专业 | 农药毒理学 | 3024002 | 16 | 4 | 8组/班 | 3-4人/组 | 有机磷类杀虫剂对昆虫乙酰胆碱酯酶的抑制作用、磺酰脲类除草剂对植物乙酰乳酸合成酶(ALS) 的抑制作用 |  | 上下水 | 市电220V | 是 | 中央台 |  | 二个中央台，一个边台 | 32 | 32
5 | 植物保护学院 | 农药学实验室 | 20609 | 植物保护实验教学中心 | 省级 | 专业实验室 | 1122.3 | 4 | 南校区农科大楼植保815，916，917，918，920，922，923，924，925，926，927，928，928，930，936， | 高保卫 | 13060387224 | 高温恒温培养箱 | MIR-262 | 正常 | 是 | 1 | 1 |  | 基础保障类 | 植物保护专业、制药工程专业 | 农药毒理学、农药生物测定与田间药效、农药制剂加工 | 3024002、3024004、3024008 | 18 |  | 8组/班 | 3-4人/组 | 生长速率法测杀菌剂毒力 |  | 上下水 | 市电220V | 是 | 中央台 |  | 二个中央台，一个边台 | 32 | 32
6 | 植物保护学院 | 农药学实验室 | 20610 | 植物保护实验教学中心 | 省级 | 专业实验室 | 1122.3 | 4 | 南校区农科大楼植保815，916，917，918，920，922，923，924，925，926，927，928，928，930，937， | 高保卫 | 13060387225 | 自动电位滴定仪 | 848Titrino plus | 正常 | 是 | 1 | 1 |  | 基础保障类 | 植物保护专业、制药工程专业 | 农药制剂加工、仪器分析 | 3024008、3024003 | 16 |  | 8组/班 | 3-4人/组 | 1、乳油加工2、电位滴定分析 |  | 上下水 | 市电220V | 是 | 中央台 |  | 二个中央台，一个边台 | 32 | 32
7 | 植物保护学院 | 农药学实验室 | 20611 | 植物保护实验教学中心 | 省级 | 专业实验室 | 1122.3 | 4 | 南校区农科大楼植保815，916，917，918，920，922，923，924，925，926，927，928，928，930，938， | 高保卫 | 13060387226 | 马弗炉 | KDF-S70G | 正常 | 是 | 1 | 1 |  | 基础保障类 | 植物保护专业、制药工程专业 | 药物合成 | 3024018 | 32 |  | 8组/班 | 3-4人/组 | 奥扎格雷钠中间体3-（4-甲基苯基）-2-丙烯酸甲酯的制备及柱层析分离 |  | 上下水 | 市电220V | 是 | 中央台 |  | 二个中央台，一个边台 | 32 | 32
8 | 植物保护学院 | 农药学实验室 | 20621 | 植物保护实验教学中心 | 省级 | 专业实验室 | 1122.3 | 4 | 南校区农科大楼植保815，916，917，918，920，922，923，924，925，926，927，928，928，930，948， | 高保卫 | 13060387236 | 微量可见分光光度计 | S彭纯天然MaxPLUS 384 | 正常 | 是 | 1 | 1 |  | 基础保障类 | 植物保护专业、制药工程专业 | 农药毒理学、有机结构分析 | 3024002、2023061 | 24 |  | 8组/班 | 3-4人/组 | 有机磷类杀虫剂对昆虫乙酰胆碱酯酶的抑制作用、 紫外-可见光谱法实验 |  | 上下水 | 市电220V | 是 | 中央台 |  | 二个中央台，一个边台 | 32 | 32
9 | 植物保护学院 | 农药学实验室 | 20623 | 植物保护实验教学中心 | 省级 | 专业实验室 | 1122.3 | 4 | 南校区农科大楼植保815，916，917，918，920，922，923，924，925，926，927，928，928，930，950， | 高保卫 | 13060387238 | 离心机 | 5810R、5424 | 正常 | 是 | 5 | 2 | 3台 | 基础保障类 | 植物保护专业、制药工程专业 | 农药毒理学 | 3024002 | 16 |  | 8组/班 | 3-4人/组 | 有机磷类杀虫剂对昆虫乙酰胆碱酯酶的抑制作用、磺酰脲类除草剂对植物乙酰乳酸合成酶(ALS) 的抑制作用 |  | 上下水 | 市电220V | 是 | 中央台 |  | 二个中央台，一个边台 | 32 | 32
10 | 植物保护学院 | 农药学实验室 | 20625 | 植物保护实验教学中心 | 省级 | 专业实验室 | 1122.3 | 4 | 南校区农科大楼植保815，916，917，918，920，922，923，924，925，926，927，928，928，930，952， | 高保卫 | 13060387240 | 酸度计 | PE20-K | 正常 | 是 | 1 | 1 |  | 基础保障类 | 植物保护专业、制药工程专业 | 农药制剂加工 | 3024008 | 24 |  | 8组/班 | 3-4人/组 | 微乳剂的制备及性能测定、水分散粒剂质量检测、悬浮剂的加工和质量检测 |  | 上下水 | 市电220V | 是 | 中央台 |  | 二个中央台，一个边台 | 32 | 32
11 | 植物保护学院 | 农药学实验室 | 20626 | 植物保护实验教学中心 | 省级 | 专业实验室 | 1122.3 | 4 | 南校区农科大楼植保815，916，917，918，920，922，923，924，925，926，927，928，928，930，953， | 高保卫 | 13060387241 | 消毒柜 | SX500 | 正常 | 是 | 4 | 4 |  | 基础保障类 | 植物保护专业、制药工程专业 | 农药毒理学、农药生物测定与田间药效、植物化学保护学 | 3024002、3024004、3024008 | 48 |  | 8组/班 | 3-4人/组 |  |  | 上下水 | 市电220V | 是 | 中央台 |  | 二个中央台，一个边台 | 32 | 32
12 | 植物保护学院 | 农药学实验室 | 20627 | 植物保护实验教学中心 | 省级 | 专业实验室 | 1122.3 | 4 | 南校区农科大楼植保815，916，917，918，920，922，923，924，925，926，927，928，928，930，954， | 高保卫 | 13060387242 | 小型垂直电泳槽 | MiNi-PROTEAN | 正常 | 是 | 1 | 1 |  | 基础保障类 | 植物保护专业、制药工程专业 | 农药毒理学 | 3024002 | 16 |  | 8组/班 | 3-4人/组 | 有机磷类杀虫剂对昆虫乙酰胆碱酯酶的抑制作用、磺酰脲类除草剂对植物乙酰乳酸合成酶(ALS) 的抑制作用 |  | 上下水 | 市电220V | 是 | 中央台 |  | 二个中央台，一个边台 | 32 | 32
13 | 植物保护学院 | 农药学实验室 | 20628 | 植物保护实验教学中心 | 省级 | 专业实验室 | 1122.3 | 4 | 南校区农科大楼植保815，916，917，918，920，922，923，924，925，926，927，928，928，930，955， | 高保卫 | 13060387243 | 超纯水机 | Synergy UV | 正常 | 是 | 2 | 2 |  | 基础保障类 | 植物保护专业、制药工程专业 | 农产品安全检测、农药分析、农药生物技术、仪器分析、有机结构分析、农药残留分析 | 3024040、3024003、3024044、2023020、2023061、3024041 | 128 |  | 8组/班 | 3-4人/组 | 氯氰菊酯在棉花和土壤中残留分析田间试验、黄瓜或土壤中农药残留分析样品的制备、茶叶中有机氯农药残留分析、土壤中有机磷农药残留量的测定、 气相色谱分析、液相色谱分析、电位滴定分析、荧光分析、昆虫病原线虫共生菌总DNA的提取、紫外-可见光谱法实验、红外光谱法实验、质谱法实验等23个项目 |  | 上下水 | 市电220V | 是 | 中央台 |  | 二个中央台，一个边台 | 32 | 32
14 | 植物保护学院 | 农药学实验室 | 20629 | 植物保护实验教学中心 | 省级 | 专业实验室 | 1122.3 | 4 | 南校区农科大楼植保815，916，917，918，920，922，923，924，925，926，927，928，928，930，956， | 高保卫 | 13060387244 | 程控人工气候箱 | RXZ-500D-LED | 正常 | 是 | 16 | 8 | 8 | 基础保障类 | 植物保护专业、制药工程专业 | 农药毒理学、农药生物测定与田间药效、植物化学保护学 | 3024002、3024004、3024008、3024022 | 48 | 4 | 8组/班 | 3-4人/组 | 1、 杀虫剂初步毒力测定实验2、杀虫剂精密毒力测定 3、 杀虫剂对昆虫表皮的穿透作用－生测法4、 杀虫剂对昆虫致毒症状观察 |  | 上下水 | 市电220V | 是 | 中央台 |  | 二个中央台，一个边台 | 32 | 32
15 | 植物保护学院 | 农药学实验室 | 20630 | 植物保护实验教学中心 | 省级 | 专业实验室 | 1122.3 | 4 | 南校区农科大楼植保815，916，917，918，920，922，923，924，925，926，927，928，928，930，957， | 高保卫 | 13060387245 | 干式恒温器 | GL-150B | 正常 | 是 | 1 | 1 |  | 基础保障类 | 植物保护专业、制药工程专业 | 农药毒理学 | 3024002 | 8 |  | 8组/班 | 3-4人/组 | 1、 杀虫剂初步毒力测定实验 |  | 上下水 | 市电220V | 是 | 中央台 |  | 二个中央台，一个边台 | 32 | 32
16 | 植物保护学院 | 农药学实验室 | 20631 | 植物保护实验教学中心 | 省级 | 专业实验室 | 1122.3 | 4 | 南校区农科大楼植保815，916，917，918，920，922，923，924，925，926，927，928，928，930，958， | 高保卫 | 13060387246 | 全温双层震荡培养箱2台 | HZQ-F100 | 正常 | 是 | 4 | 2 | 2 | 基础保障类 | 植物保护专业、制药工程专业 | 农药毒理学 | 3024002 | 16 |  | 8组/班 | 3-4人/组 | 有机磷类杀虫剂对昆虫乙酰胆碱酯酶的抑制作用、磺酰脲类除草剂对植物乙酰乳酸合成酶(ALS) 的抑制作用 |  | 上下水 | 市电220V | 是 | 中央台 |  | 二个中央台，一个边台 | 32 | 32
17 | 植物保护学院 | 农药学实验室 | 20632 | 植物保护实验教学中心 | 省级 | 专业实验室 | 1122.3 | 4 | 南校区农科大楼植保815，916，917，918，920，922，923，924，925，926，927，928，928，930，959， | 高保卫 | 13060387247 | 小型水浴摇床 | SHZ-88A | 正常 | 是 | 4 | 1 | 3 | 基础保障类 | 植物保护专业、制药工程专业 | 农药毒理学 | 3024002 | 16 |  | 8组/班 | 3-4人/组 | 有机磷类杀虫剂对昆虫乙酰胆碱酯酶的抑制作用、磺酰脲类除草剂对植物乙酰乳酸合成酶(ALS) 的抑制作用 |  | 上下水 | 市电220V | 是 | 中央台 |  | 二个中央台，一个边台 | 32 | 32
18 | 植物保护学院 | 农药学实验室 | 20633 | 植物保护实验教学中心 | 省级 | 专业实验室 | 1122.3 | 4 | 南校区农科大楼植保815，916，917，918，920，922，923，924，925，926，927，928，928，930，960， | 高保卫 | 13060387248 | 电泳槽 | JY-SPCT | 正常 | 是 | 8 | 4 | 4 | 基础保障类 | 植物保护专业、制药工程专业 | 农药毒理学 | 3024002 | 16 |  | 8组/班 | 3-4人/组 | 有机磷类杀虫剂对昆虫乙酰胆碱酯酶的抑制作用、磺酰脲类除草剂对植物乙酰乳酸合成酶(ALS) 的抑制作用 |  | 上下水 | 市电220V | 是 | 中央台 |  | 二个中央台，一个边台 | 32 | 32
19 | 植物保护学院 | 农药学实验室 | 20634 | 植物保护实验教学中心 | 省级 | 专业实验室 | 1122.3 | 4 | 南校区农科大楼植保815，916，917，918，920，922，923，924，925，926，927，928，928，930，961， | 高保卫 | 13060387249 | 旋转蒸发仪 | R206D | 正常 | 是 | 8 | 6 | 2 | 基础保障类 | 植物保护专业、制药工程专业 | 农产品安全检测、农药分析、植物源农药、农药残留分析 | 3024040、3024003、3024073、3024041 | 48 |  | 8组/班 | 3-4人/组 | 茶叶中有农药残留检测样品的提取与净化、甘蓝中吡虫啉农药残留样品制备、银量法测定敌百虫的含量、薄层溴化法测定氧化乐果的含量、植物源农药活性成分的提取制备、氯氰菊酯在棉花和土壤中残留分析田间试验、黄瓜或土壤中农药残留分析样品的制备 |  | 上下水 | 市电220V | 是 | 中央台 |  | 二个中央台，一个边台 | 32 | 32
20 | 植物保护学院 | 农药学实验室 | 20635 | 植物保护实验教学中心 | 省级 | 专业实验室 | 1122.3 | 4 | 南校区农科大楼植保815，916，917，918，920，922，923，924，925，926，927，928，928，930，962， | 高保卫 | 13060387250 | 三用紫外仪 | ZF-1 | 正常 | 是 | 8 | 4 | 4 | 基础保障类 | 植物保护专业、制药工程专业 | 药物合成 | 3024018 | 32 |  | 8组/班 | 3-4人/组 | 奥扎格雷钠中间体3-（4-甲基苯基）-2-丙烯酸甲酯的制备及柱层析分离 |  | 上下水 | 市电220V | 是 | 中央台 |  | 二个中央台，一个边台 | 32 | 32
21 | 植物保护学院 | 农药学实验室 | 20636 | 植物保护实验教学中心 | 省级 | 专业实验室 | 1122.3 | 4 | 南校区农科大楼植保815，916，917，918，920，922，923，924，925，926，927，928，928，930，963， | 高保卫 | 13060387251 | 真空干燥箱 | DZF-6020MBE | 正常 | 是 | 1 | 1 | 0 | 基础保障类 | 植物保护专业、制药工程专业 | 药物合成 | 3024018 | 32 |  | 8组/班 | 3-4人/组 | 奥扎格雷钠中间体3-（4-甲基苯基）-3-丙烯酸甲酯的制备及柱层析分离 |  | 上下水 | 市电220V | 是 | 中央台 |  | 二个中央台，一个边台 | 32 | 32
22 | 植物保护学院 | 农药学实验室 | 20638 | 植物保护实验教学中心 | 省级 | 专业实验室 | 1122.3 | 4 | 南校区农科大楼植保815，916，917，918，920，922，923，924，925，926，927，928，928，930，965， | 高保卫 | 13060387253 | 生化培养箱 | SPX-250、ZSD-1270 | 正常 | 是 | 5 | 5 | 0 | 基础保障类 | 植物保护专业、制药工程专业 | 农药毒理学、农药生物测定与田间药效、植物化学保护学 | 3024002、3024004、3024008 | 24 | 4 | 8组/班 | 3-4人/组 | 生长速率法测杀菌剂毒力 |  | 上下水 | 市电220V | 是 | 中央台 |  | 二个中央台，一个边台 | 32 | 32
23 | 植物保护学院 | 农药学实验室 | 20639 | 植物保护实验教学中心 | 省级 | 专业实验室 | 1122.3 | 4 | 南校区农科大楼植保815，916，917，918，920，922，923，924，925，926，927，928，928，930，966， | 高保卫 | 13060387254 | 红外粉末压片机 | FW-4 | 正常 | 是 | 1 | 1 | 0 | 基础保障类 | 植物保护专业、制药工程专业 | 农药分析 | 3024003 | 8 |  | 8组/班 | 3-4人/组 | 红外光谱法实验、 |  | 上下水 | 市电220V | 是 | 中央台 |  | 二个中央台，一个边台 | 32 | 32
24 | 植物保护学院 | 农药学实验室 | 20640 | 植物保护实验教学中心 | 省级 | 专业实验室 | 1122.3 | 4 | 南校区农科大楼植保815，916，917，918，920，922，923，924，925，926，927，928，928，930，967， | 高保卫 | 13060387255 | 超声波清洗器 | KQ-500DE | 正常 | 是 | 8 | 4 | 4 | 基础保障类 | 植物保护专业、制药工程专业 | 农产品安全检测、农药分析、农药生物技术、仪器分析、有机结构分析、农药残留分析 | 3024040、3024003、3024044、2023020、2023061、3024041 | 128 |  | 8组/班 | 3-4人/组 | 氯氰菊酯在棉花和土壤中残留分析田间试验、黄瓜或土壤中农药残留分析样品的制备、茶叶中有机氯农药残留分析、土壤中有机磷农药残留量的测定、 气相色谱分析、液相色谱分析、电位滴定分析、荧光分析、昆虫病原线虫共生菌总DNA的提取、紫外-可见光谱法实验、红外光谱法实验、质谱法实验等23个项目 |  | 上下水 | 市电220V | 是 | 中央台 |  | 二个中央台，一个边台 | 32 | 32
25 | 植物保护学院 | 农药学实验室 | 20641 | 植物保护实验教学中心 | 省级 | 专业实验室 | 1122.3 | 4 | 南校区农科大楼植保815，916，917，918，920，922，923，924，925，926，927，928，928，930，968， | 高保卫 | 13060387256 | 紫外分光光度计 | UV-2802 | 正常 | 是 | 4 | 4 | 0 | 基础保障类 | 植物保护专业、制药工程专业 | 农药毒理学、有机结构分析 | 3024002、2023061、 | 36 |  | 8组/班 | 3-4人/组 | 有机磷类杀虫剂对昆虫乙酰胆碱酯酶的抑制作用、磺酰脲类除草剂对植物乙酰乳酸合成酶(ALS) 的抑制作用、紫外-可见光谱法实验 |  | 上下水 | 市电220V | 是 | 中央台 |  | 二个中央台，一个边台 | 32 | 32
26 | 植物保护学院 | 农药学实验室 | 20643 | 植物保护实验教学中心 | 省级 | 专业实验室 | 1122.3 | 4 | 南校区农科大楼植保815，916，917，918，920，922，923，924，925，926，927，928，928，930，970， | 高保卫 | 13060387258 | 电子天平 | MS105DU、LED204、AUW220BL320H | 正常 | 是 | 8 | 8 | 0 | 基础保障类 | 植物保护专业、制药工程专业 | 农产品安全检测、农药分析、农药生物技术、仪器分析、有机结构分析、农药残留分析、农药毒理学、农药生物测定与田间药效、植物化学保护学 | 3024040、3024003、3024044、2023020、2023061、3024041、3024002、3024004、3024009 |  |  | 8组/班 | 3-4人/组 | 氯氰菊酯在棉花和土壤中残留分析田间试验、黄瓜或土壤中农药残留分析样品的制备、茶叶中有机氯农药残留分析、土壤中有机磷农药残留量的测定、 气相色谱分析、液相色谱分析、电位滴定分析、荧光分析、昆虫病原线虫共生菌总DNA的提取、紫外-可见光谱法实验、红外光谱法实验、质谱法实验等24个项目 |  | 上下水 | 市电220V | 是 | 中央台 |  | 二个中央台，一个边台 | 32 | 32
27 | 植物保护学院 | 农药学实验室 | 20644 | 植物保护实验教学中心 | 省级 | 专业实验室 | 1122.3 | 4 | 南校区农科大楼植保815，916，917，918，920，922，923，924，925，926，927，928，928，930，971， | 高保卫 | 13060387259 | 酸度计16台 | PHS-3C | 正常 | 是 | 8 | 8 | 0 | 基础保障类 | 植物保护专业、制药工程专业 | 农药制剂加工 | 3024008 |  |  | 8组/班 | 3-4人/组 | 微乳剂的制备及性能测定、水分散粒剂质量检测、悬浮剂的加工和质量检测 |  | 上下水 | 市电220V | 是 | 中央台 |  | 二个中央台，一个边台 | 32 | 32
28 | 植物保护学院 | 农药学实验室 | 20645 | 植物保护实验教学中心 | 省级 | 专业实验室 | 1122.3 | 4 | 南校区农科大楼植保815，916，917，918，920，922，923，924，925，926，927，928，928，930，972， | 高保卫 | 13060387260 | 掌上离心机 | M-microcentrifuge | 正常 | 是 | 2 | 2 | 0 | 基础保障类 | 植物保护专业、制药工程专业 | 农药毒理学 | 3024002 |  |  | 8组/班 | 3-4人/组 | 有机磷类杀虫剂对昆虫乙酰胆碱酯酶的抑制作用、磺酰脲类除草剂对植物乙酰乳酸合成酶(ALS) 的抑制作用 |  | 上下水 | 市电220V | 是 | 中央台 |  | 二个中央台，一个边台 | 32 | 32
29 | 植物保护学院 | 农药学实验室 | 20646 | 植物保护实验教学中心 | 省级 | 专业实验室 | 1122.3 | 4 | 南校区农科大楼植保815，916，917，918，920，922，923，924，925，926，927，928，928，930， | 高保卫 | 13060387261 | 冰箱 | HYC-940BCD235YH | 正常 | 是 | 12 | 8 | 4 | 基础保障类 | 植物保护专业、制药工程专业 | 农产品安全检测、农药分析、农药生物技术、仪器分析、有机结构分析、农药残留分析、农药毒理学、农药生物测定与田间药效、植物化学保护学 | 3024040、3024003、3024044、2023020、2023061、3024041、3024002、3024004、3024009 | 228 |  | 8组/班 | 3-4人/组 |  |  | 上下水 | 市电220V | 是 | 中央台 |  | 二个中央台，一个边台 | 32 | 32
30 | 植物保护学院 | 农药学实验室 | 20649 | 植物保护实验教学中心 | 省级 | 专业实验室 | 1122.3 | 4 | 南校区农科大楼植保815，916，917，918，920，922，923，924，925，926，927，928，928，930，976， | 高保卫 | 13060387264 | 投影机 | EB-C1040XN | 正常 | 是 | 4 | 0 | 4 | 基础保障类 | 植物保护专业、制药工程专业 | 全部课程 |  |  |  | 8组/班 | 3-4人/组 |  |  | 上下水 | 市电220V | 是 | 中央台 |  | 二个中央台，一个边台 | 32 | 32
31 | 植物保护学院 | 农药学实验室 | 20654 | 植物保护实验教学中心 | 省级 | 专业实验室 | 1122.3 | 4 | 南校区农科大楼植保815，916，917，918，920，922，923，924，925，926，927，928，928，930，981， | 高保卫 | 13060387269 | 干燥箱 | Wh1-30B | 正常 | 是 | 1 | 1 | 0 | 基础保障类 | 植物保护专业、制药工程专业 | 药物合成 | 3024018 | 32 |  | 8组/班 | 3-4人/组 | 奥扎格雷钠中间体3-（4-甲基苯基）-3-丙烯酸甲酯的制备及柱层析分离 |  | 上下水 | 市电220V | 是 | 中央台 |  | 二个中央台，一个边台 | 32 | 32
32 | 植物保护学院 | 农药学实验室 | 20655 | 植物保护实验教学中心 | 省级 | 专业实验室 | 1122.3 | 4 | 南校区农科大楼植保815，916，917，918，920，922，923，924，925，926，927，928，928，930，982， | 高保卫 | 13060387270 | 恒温水浴箱 | SY-1210 | 正常 | 是 | 1 | 1 | 0 | 基础保障类 | 植物保护专业、制药工程专业 | 农药毒理学、农药生物测定与田间药效 | 3024002、3024004 |  |  | 8组/班 | 3-4人/组 | 1、 杀虫剂初步毒力测定实验 |  | 上下水 | 市电220V | 是 | 中央台 |  | 二个中央台，一个边台 | 32 | 32
33 | 植物保护学院 | 农药学实验室 | 20656 | 植物保护实验教学中心 | 省级 | 专业实验室 | 1122.3 | 4 | 南校区农科大楼植保815，916，917，918，920，922，923，924，925，926，927，928，928，930，983， | 高保卫 | 13060387271 | 移液器 | 10ul-1000ul | 正常 | 是 | 2 | 2 | 0 | 基础保障类 | 植物保护专业、制药工程专业 | 农产品安全检测、农药分析、农药生物技术、仪器分析、有机结构分析、农药残留分析、农药毒理学、农药生物测定与田间药效、植物化学保护学 | 3024040、3024003、3024044、2023020、2023061、3024041、3024002、3024004、3024010 | 228 |  | 8组/班 | 3-4人/组 |  |  | 上下水 | 市电220V | 是 | 中央台 |  | 二个中央台，一个边台 | 32 | 32
34 | 植物保护学院 | 农药学实验室 | 20657 | 植物保护实验教学中心 | 省级 | 专业实验室 | 1122.3 | 4 | 南校区农科大楼植保815，916，917，918，920，922，923，924，925，926，927，928，928，930，984， | 高保卫 | 13060387272 | 氢气发生器 | Sph-300 | 正常 | 是 | 1 | 1 | 0 | 基础保障类 | 植物保护专业、制药工程专业 | 农药分析 | 3024003 | 12 |  | 8组/班 | 3-4人/组 | 气相色谱分析 |  | 上下水 | 市电220V | 是 | 中央台 |  | 二个中央台，一个边台 | 32 | 32
35 | 植物保护学院 | 农药学实验室 | 20665 | 植物保护实验教学中心 | 省级 | 专业实验室 | 1122.3 | 4 | 南校区农科大楼植保815，916，917，918，920，922，923，924，925，926，927，928，928，930，992， | 高保卫 | 13060387280 | 气相色谱仪 | 4890D | 正常 | 是 | 2 | 2 | 0 | 基础保障类 | 植物保护专业、制药工程专业 | 农药分析、农药残留分析、农产品安全检测、农药分析 | 3024003、3024041、3024040、3024003 | 32 |  | 8组/班 | 3-4人/组 | 气相色谱分析、茶叶中AITC农药残留的GC检测、气相色谱法测定氯氰菊酯的含量 |  | 上下水 | 市电220V | 是 | 中央台 |  | 二个中央台，一个边台 | 32 | 32
36 | 植物保护学院 | 农药学实验室 | 20667 | 植物保护实验教学中心 | 省级 | 专业实验室 | 1122.3 | 4 | 南校区农科大楼植保815，916，917，918，920，922，923，924，925，926，927，928，928，930，994， | 高保卫 | 13060387282 | 往反式振荡机 | ZWS-90型 | 正常 | 是 | 3 | 1 | 2 | 基础保障类 | 植物保护专业、制药工程专业 | 农药毒理学 | 3024002 | 16 | 4 | 8组/班 | 3-4人/组 | 有机磷类杀虫剂对昆虫乙酰胆碱酯酶的抑制作用、磺酰脲类除草剂对植物乙酰乳酸合成酶(ALS) 的抑制作用 |  | 上下水 | 市电220V | 是 | 中央台 |  | 二个中央台，一个边台 | 32 | 32
37 | 植物保护学院 | 农药学实验室 | 20668 | 植物保护实验教学中心 | 省级 | 专业实验室 | 1122.3 | 4 | 南校区农科大楼植保815，916，917，918，920，922，923，924，925，926，927，928，928，930，995， | 高保卫 | 13060387283 | 三目生物显微镜 | E200 | 正常 | 是 | 1 | 1 | 0 | 基础保障类 | 植物保护专业、制药工程专业 | 农药毒理学、农药生物测定与田间药效、植物化学保护学 | 3024002、3024004、3024008、3024022 | 24 | 4 | 8组/班 | 3-4人/组 | 1、 杀虫剂初步毒力测定实验2、杀虫剂精密毒力测定 3、 杀虫剂对昆虫表皮的穿透作用－生测法4、 杀虫剂对昆虫致毒症状观察 |  | 上下水 | 市电220V | 是 | 中央台 |  | 二个中央台，一个边台 | 32 | 32
38 | 植物保护学院 | 农药学实验室 | 20669 | 植物保护实验教学中心 | 省级 | 专业实验室 | 1122.3 | 4 | 南校区农科大楼植保815，916，917，918，920，922，923，924，925，926，927，928，928，930，996， | 高保卫 | 13060387284 | 高速台式离心机 | TGL-16G | 正常 | 是 | 4 | 3 | 1 | 基础保障类 | 植物保护专业、制药工程专业 | 农药毒理学 | 3024002 | 16 |  |  | 3-4人/组 | 有机磷类杀虫剂对昆虫乙酰胆碱酯酶的抑制作用、磺酰脲类除草剂对植物乙酰乳酸合成酶(ALS) 的抑制作用 |  | 上下水 | 市电220V | 是 | 中央台 |  | 二个中央台，一个边台 | 32 | 32
39 | 植物保护学院 | 农药学实验室 | 20672 | 植物保护实验教学中心 | 省级 | 专业实验室 | 1122.3 | 4 | 南校区农科大楼植保815，916，917，918，920，922，923，924，925，926，927，928，928，930，999， | 高保卫 | 13060387287 | 智能气候培养箱 | ZPQ-400 | 正常 | 是 | 1 | 1 | 0 | 基础保障类 | 植物保护专业、制药工程专业 | 农药毒理学、农药生物测定与田间药效、植物化学保护学 | 3024002、3024004、3024008、3024022 | 32 | 4 | 8组/班 | 3-4人/组 | 1、 杀虫剂初步毒力测定实验2、杀虫剂精密毒力测定 3、 杀虫剂对昆虫表皮的穿透作用－生测法4、 杀虫剂对昆虫致毒症状观察 |  | 上下水 | 市电220V | 是 | 中央台 |  | 二个中央台，一个边台 | 32 | 32
40 | 植物保护学院 | 农药学实验室 | 20673 | 植物保护实验教学中心 | 省级 | 专业实验室 | 1122.3 | 4 | 南校区农科大楼植保815，916，917，918，920，922，923，924，925，926，927，928，928，930，1000， | 高保卫 | 13060387288 | 中压制备色谱仪 | B-290 | 正常 | 是 | 1 | 1 | 0 | 基础保障类 | 植物保护专业、制药工程专业 | 农药分析、农药残留分析、农产品安全检测、农药分析 | 3024003、3024041、3024040、3024003 | 32 |  | 8组/班 | 3-4人/组 | 气相色谱分析、茶叶中AITC农药残留的GC检测、气相色谱法测定氯氰菊酯的含量 |  | 上下水 | 市电220V | 是 | 中央台 |  | 二个中央台，一个边台 | 32 | 32
41 | 植物保护学院 | 农药学实验室 | 20676 | 植物保护实验教学中心 | 省级 | 专业实验室 | 1122.3 | 4 | 南校区农科大楼植保815，916，917，918，920，922，923，924，925，926，927，928，928，930，1003， | 高保卫 | 13060387291 | 背负式打孔注药机 | BG-305D | 正常 | 是 | 1 | 1 |  | 基础保障类 | 植物保护专业、制药工程专业 | 农药生物测定与田间药效、植物化学保护学、植保机械 | 3024004、3024010、3024065 | 24 |  | 8组/班 | 3-4人/组 | 药剂、药械展阅、手动喷雾器构造和工作原理、小型机动弥雾喷粉机田间操作、静电喷雾器、电动喷雾器、手动喷雾器田间应用比较 |  | 上下水 | 市电220V | 是 | 中央台 |  | 二个中央台，一个边台 | 32 | 32
42 | 植物保护学院 | 农药学实验室 | 20677 | 植物保护实验教学中心 | 省级 | 专业实验室 | 1122.3 | 4 | 南校区农科大楼植保815，916，917，918，920，922，923，924，925，926，927，928，928，930，1004， | 高保卫 | 13060387292 | 弯管烟雾机 | 6GYB-25A(W) | 正常 | 是 | 1 | 1 | 0 | 基础保障类 | 植物保护专业、制药工程专业 | 农药生物测定与田间药效、植物化学保护学、植保机械 | 3024004、3024010、3024066 | 24 |  | 8组/班 | 3-4人/组 | 药剂、药械展阅、手动喷雾器构造和工作原理、小型机动弥雾喷粉机田间操作、静电喷雾器、电动喷雾器、手动喷雾器田间应用比较 |  | 上下水 | 市电220V | 是 | 中央台 |  | 二个中央台，一个边台 | 32 | 32
43 | 植物保护学院 | 农药学实验室 | 20678 | 植物保护实验教学中心 | 省级 | 专业实验室 | 1122.3 | 4 | 南校区农科大楼植保815，916，917，918，920，922，923，924，925，926，927，928，928，930，1005， | 高保卫 | 13060387293 | 荧光分光光度计 | U-3310 | 正常 | 是 | 2 | 1 | 1 | 基础保障类 | 植物保护专业、制药工程专业 | 农药分析 | 3024003 | 8 |  | 8组/班 | 3-4人/组 | 荧光分析 |  | 上下水 | 市电220V | 是 | 中央台 |  | 二个中央台，一个边台 | 32 | 32
44 | 植物保护学院 | 农药学实验室 | 20679 | 植物保护实验教学中心 | 省级 | 专业实验室 | 1122.3 | 4 | 南校区农科大楼植保815，916，917，918，920，922，923，924，925，926，927，928，928，930，1006， | 高保卫 | 13060387294 | 凝胶成像系统 | GELDOC-IT | 正常 | 是 | 1 | 1 | 0 | 基础保障类 | 植物保护专业、制药工程专业 | 农药毒理学、农药生物技术 | 3024002、3024044 | 24 | 4 | 8组/班 | 3-4人/组 | 有机磷类杀虫剂对昆虫乙酰胆碱酯酶的抑制作用、磺酰脲类除草剂对植物乙酰乳酸合成酶(ALS) 的抑制作用、重组质粒提取及琼脂糖凝胶检测 |  | 上下水 | 市电220V | 是 | 中央台 |  | 二个中央台，一个边台 | 32 | 32
45 | 植物保护学院 | 农药学实验室 | 20680 | 植物保护实验教学中心 | 省级 | 专业实验室 | 1122.3 | 4 | 南校区农科大楼植保815，916，917，918，920，922，923，924，925，926，927，928，928，930，1007， | 高保卫 | 13060387295 | 旋光仪 | WZZ-2S | 正常 | 是 | 1 | 1 | 0 | 基础保障类 | 植物保护专业、制药工程专业 | 农药制剂加工 | 3024008 | 8 |  | 8组/班 | 3-4人/组 | 微乳剂的制备及性能测定 |  | 上下水 | 市电220V | 是 | 中央台 |  | 二个中央台，一个边台 | 32 | 32
46 | 植物保护学院 | 农药学实验室 | 20681 | 植物保护实验教学中心 | 省级 | 专业实验室 | 1122.3 | 4 | 南校区农科大楼植保815，916，917，918，920，922，923，924，925，926，927，928，928，930，1008， | 高保卫 | 13060387296 | 数字熔点仪 | WES-1B | 正常 | 是 | 2 | 2 | 0 | 基础保障类 | 植物保护专业、制药工程专业 | 药物合成 | 3024018 | 32 |  | 8组/班 | 3-4人/组 | 奥扎格雷钠中间体3-（4-甲基苯基）-2-丙烯酸甲酯的制备及柱层析分离 |  | 上下水 | 市电220V | 是 | 中央台 |  | 二个中央台，一个边台 | 32 | 32
47 | 植物保护学院 | 农药学实验室 | 20682 | 植物保护实验教学中心 | 省级 | 专业实验室 | 1122.3 | 4 | 南校区农科大楼植保815，916，917，918，920，922，923，924，925，926，927，928，928，930，1009， | 高保卫 | 13060387297 | 脱色摇床2台 | WD-9405 | 正常 | 是 | 2 | 2 | 0 | 基础保障类 | 植物保护专业、制药工程专业 | 农药毒理学 | 3024002 | 16 |  | 8组/班 | 3-4人/组 | 有机磷类杀虫剂对昆虫乙酰胆碱酯酶的抑制作用、磺酰脲类除草剂对植物乙酰乳酸合成酶(ALS) 的抑制作用 |  | 上下水 | 市电220V | 是 | 中央台 |  | 二个中央台，一个边台 | 32 | 32
48 | 植物保护学院 | 农药学实验室 | 20684 | 植物保护实验教学中心 | 省级 | 专业实验室 | 1122.3 | 4 | 南校区农科大楼植保815，916，917，918，920，922，923，924，925，926，927，928，928，930，1011， | 高保卫 | 13060387299 | 倒置相差显微镜 | XDS-1B | 正常 | 是 | 1 | 1 | 0 | 基础保障类 | 植物保护专业、制药工程专业 | 农药毒理学 |  |  |  | 8组/班 | 3-4人/组 |  |  | 上下水 | 市电220V | 是 | 中央台 |  | 二个中央台，一个边台 | 32 | 32
49 | 植物保护学院 | 农药学实验室 | 20690 | 植物保护实验教学中心 | 省级 | 专业实验室 | 1122.3 | 4 | 南校区农科大楼植保815，916，917，918，920，922，923，924，925，926，927，928，928，930，1017， | 高保卫 | 13060387305 | 超声波细胞破碎仪 | JY92-IID | 正常 | 是 | 3 | 3 | 0 | 基础保障类 | 植物保护专业、制药工程专业 | 天然药物化学 | 2023055 | 24 |  | 8组/班 | 3-4人/组 | 芦丁水解制备槲皮素、大黄中游离总蒽醌的低压柱层析分离、粉防己中总生物碱的提取 |  | 上下水 | 市电220V | 是 | 中央台 |  | 二个中央台，一个边台 | 32 | 32
50 | 植物保护学院 | 农药学实验室 | 20604 | 植物保护实验教学中心 | 省级 | 专业实验室 | 1122.3 | 4 | 南校区农科大楼植保815，916，917，918，920，922，923，924，925，926，927，928，928，930，931， | 高保卫 | 13060387219 | 紫外透射仪 | ZF-501A | 正常 | 是 | 3 | 3 | 0 | 基础保障类 | 制药专业，植保专业 | 农药生物技术 | 3024044， | 16 | 4 | 8组/班 | 3-4人/组 | 磺酰脲类除草剂对植物乙酰乳酸合成酶(ALS) 的抑制作用，重组质粒提取及琼脂糖凝胶检测，抗生素的离体组织和盆栽活性筛选，杀虫活性微生物的筛选 |  | 上下水 | 市电220V | 是 | 中央台 |  | 二个中央台，一个边台 | 32 | 32
51 | 植物保护学院 | 农药学实验室 | 20604 | 植物保护实验教学中心 | 省级 | 专业实验室 | 1122.3 | 4 | 南校区农科大楼植保815，916，917，918，920，922，923，924，925，926，927，928，928，930，931， | 高保卫 | 13060387219 | 陶瓷膜过滤设备 | XS-T-01 | 正常 | 是 | 1 | 1 | 0 | 基础保障类 | 制药专业，植保专业 | 农药制剂加工 | 3024008 | 32 | 4 | 8组/班 | 3-4人/组 | 微乳剂的制备及性能测定 |  | 上下水 | 市电220V | 是 | 中央台 |  | 二个中央台，一个边台 | 32 | 32
52 | 植物保护学院 | 农药学实验室 | 20604 | 植物保护实验教学中心 | 省级 | 专业实验室 | 1122.3 | 4 | 南校区农科大楼植保815，916，917，918，920，922，923，924，925，926，927，928，928，930，931， | 高保卫 | 13060387219 | 电泳仪 | DYY-10C | 正常 | 是 | 8 | 8 | 0 | 基础保障类 | 制药专业，植保专业 | 农药毒理，农药环境毒理，农药生物技术，微生物农药 | 3024002，3024042，3024044， 3024058 | 64 | 4 | 8组/班 | 3-4人/组 | 有机磷类杀虫剂对昆虫乙酰胆碱酯酶的抑制作用， 昆虫病原线虫共生菌总DNA的提取，具农用活性微生物的分离与培养，抗生素的皿内抑菌活性筛选 |  | 上下水 | 市电220V | 是 | 中央台 |  | 二个中央台，一个边台 | 32 | 32
53 | 植物保护学院 | 农药学实验室 | 20604 | 植物保护实验教学中心 | 省级 | 专业实验室 | 1122.3 | 4 | 南校区农科大楼植保815，916，917，918，920，922，923，924，925，926，927，928，928，930，931， | 高保卫 | 13060387219 | 电磁炉 | CT-18D | 正常 | 是 | 5 | 5 | 0 | 基础保障类 | 制药专业，植保专业 | 农药制剂加工，天然药物化学，药物合成，植物源农药 | 3024008， 2023055， 3024018， 3024073 | 80 | 4 | 8组/班 | 3-4人/组 | 芦丁水解制备槲皮素，表面活性剂CMC的测定，物源农药活性成分的提取制备，水分散粒剂质量检测 |  | 上下水 | 市电220V | 是 | 中央台 |  | 二个中央台，一个边台 | 32 | 32
54 | 植物保护学院 | 农药学实验室 | 20604 | 植物保护实验教学中心 | 省级 | 专业实验室 | 1122.3 | 4 | 南校区农科大楼植保815，916，917，918，920，922，923，924，925，926，927，928，928，930，931， | 高保卫 | 13060387219 | 超净工作台 | ZHFH-1112 | 正常 | 是 | 4 | 4 | 0 | 基础保障类 | 制药专业，植保专业 | 农药毒理，农药环境毒理，农药生物技术，微生物农药，植物源农药，农药生物测定与田间药效，植物化学保护 | 3024002，3024042，3024044， 3024058，3024072,3024004,3024022 | 144 | 4 | 8组/班 | 3-4人/组 | 杀虫剂对昆虫表皮的穿透作用－生测法，杀虫剂初步毒力测定，杀虫剂精密毒力测定，生长速率法测杀菌剂毒力，昆虫病原线虫共生菌总DNA的提取， 具农用活性微生物的分离与培养，杀虫活性微生物的筛选，杀虫剂触杀毒力测定，生长速率法测定杀菌剂毒力，植物源粗提物抑菌活性测定 |  | 上下水 | 市电220V | 是 | 中央台 |  | 二个中央台，一个边台 | 32 | 32
55 | 植物保护学院 | 农药学实验室 | 20604 | 植物保护实验教学中心 | 省级 | 专业实验室 | 1122.3 | 4 | 南校区农科大楼植保815，916，917，918，920，922，923，924，925，926，927，928，928，930，931， | 高保卫 | 13060387219 | 组织捣碎匀浆机 | JJ-2 | 正常 | 是 | 4 | 3 | 1 | 基础保障类 | 制药专业，植保专业 | 农药残留分析 | 3024041 | 16 | 4 | 8组/班 | 3-4人/组 | 茶叶中有农药残留检测样品的提取与净化，甘蓝中吡虫啉农药残留样品制备，黄瓜或土壤中农药残留分析样品的制备，茶叶中有机氯农药残留分析，微乳剂的制备及性能测定，乳膏的加工 |  | 上下水 | 市电220V | 是 | 中央台 |  | 二个中央台，一个边台 | 32 | 32
56 | 植物保护学院 | 农药学实验室 | 20604 | 植物保护实验教学中心 | 省级 | 专业实验室 | 1122.3 | 4 | 南校区农科大楼植保815，916，917，918，920，922，923，924，925，926，927，928，928，930，931， | 高保卫 | 13060387219 | 智能人工气候箱 | RQX-250B | 正常 | 是 | 1 | 1 | 0 | 基础保障类 | 制药专业，植保专业 | 农药生物测定与田间药效，植物化学保护 | 3024004， 3024022 | 32 | 4 | 8组/班 | 3-4人/组 | 杀虫剂对昆虫表皮的穿透作用－生测法，杀虫剂初步毒力测定，杀虫剂精密毒力测定，生长速率法测杀菌剂毒力，昆虫病原线虫共生菌总DNA的提取， 具农用活性微生物的分离与培养，杀虫活性微生物的筛选，杀虫剂触杀毒力测定，生长速率法测定杀菌剂毒力，植物源粗提物抑菌活性测定 |  | 上下水 | 市电220V | 是 | 中央台 |  | 二个中央台，一个边台 | 32 | 32
57 | 植物保护学院 | 农药学实验室 | 20604 | 植物保护实验教学中心 | 省级 | 专业实验室 | 1122.3 | 4 | 南校区农科大楼植保815，916，917，918，920，922，923，924，925，926，927，928，928，930，931， | 高保卫 | 13060387219 | 高剪切乳化机 | BFM100ML、BME100L | 正常 | 是 | 6 | 6 | 0 | 基础保障类 | 制药专业，植保专业 | 农产品安全检测，农药分析，农药制剂加工，农药残留分析 | 3024040，3024003，3024008， 3024041 | 64 | 4 | 8组/班 | 3-4人/组 | 茶叶中有农药残留检测样品的提取与净化，甘蓝中吡虫啉农药残留样品制备，黄瓜或土壤中农药残留分析样品的制备，茶叶中有机氯农药残留分析，微乳剂的制备及性能测定，乳膏的加工 |  | 上下水 | 市电220V | 是 | 中央台 |  | 二个中央台，一个边台 | 32 | 32
58 | 植物保护学院 | 农药学实验室 | 20604 | 植物保护实验教学中心 | 省级 | 专业实验室 | 1122.3 | 4 | 南校区农科大楼植保815，916，917，918，920，922，923，924，925，926，927，928，928，930，931， | 高保卫 | 13060387219 | 高速冷冻离心机 | CR22C | 正常 | 是 | 1 | 1 | 0 | 基础保障类 | 制药专业，植保专业 | 农药毒理，农药环境毒理，农药生物技术，微生物农药，植物源农药，农药生物测定与田间药效，植物化学保护 | 3024002，3024042，3024044， 3024058，3024072,3024004,3024022 | 144 | 4 | 8组/班 | 3-4人/组 | 杀虫剂对昆虫表皮的穿透作用－生测法，杀虫剂初步毒力测定，杀虫剂精密毒力测定，生长速率法测杀菌剂毒力，昆虫病原线虫共生菌总DNA的提取， 具农用活性微生物的分离与培养，杀虫活性微生物的筛选，杀虫剂触杀毒力测定，生长速率法测定杀菌剂毒力，植物源粗提物抑菌活性测定 |  | 上下水 | 市电220V | 是 | 中央台 |  | 二个中央台，一个边台 | 32 | 32
59 | 植物保护学院 | 农药学实验室 | 20604 | 植物保护实验教学中心 | 省级 | 专业实验室 | 1122.3 | 4 | 南校区农科大楼植保815，916，917，918，920，922，923，924，925，926，927，928，928，930，931， | 高保卫 | 13060387219 | 超纯水器 | EASUPURE | 正常 | 是 | 2 | 1 | 1 | 基础保障类 | 制药专业，植保专业 | 农药毒理，农药环境毒理，农药生物技术，微生物农药，植物源农药，农药生物测定与田间药效，植物化学保护 | 3024002，3024042，3024044， 3024058，3024072,3024004,3024022 | 144 | 4 | 8组/班 | 3-4人/组 | 杀虫剂对昆虫表皮的穿透作用－生测法，杀虫剂初步毒力测定，杀虫剂精密毒力测定，生长速率法测杀菌剂毒力，昆虫病原线虫共生菌总DNA的提取， 具农用活性微生物的分离与培养，杀虫活性微生物的筛选，杀虫剂触杀毒力测定，生长速率法测定杀菌剂毒力，植物源粗提物抑菌活性测定 |  | 上下水 | 市电220V | 是 | 中央台 |  | 二个中央台，一个边台 | 32 | 32
60 | 植物保护学院 | 农药学实验室 | 20604 | 植物保护实验教学中心 | 省级 | 专业实验室 | 1122.3 | 4 | 南校区农科大楼植保815，916，917，918，920，922，923，924，925，926，927，928，928，930，931， | 高保卫 | 13060387219 | PH计 | PHS-3C | 正常 | 是 | 2 | 1 | 1 | 基础保障类 | 制药专业，植保专业 | 农产品安全检测，农药分析，农药制剂加工，农药残留分析 | 3024040，3024003，3024008， 3024041 | 64 | 4 | 8组/班 | 3-4人/组 | 茶叶中有农药残留检测样品的提取与净化，甘蓝中吡虫啉农药残留样品制备，黄瓜或土壤中农药残留分析样品的制备，茶叶中有机氯农药残留分析，微乳剂的制备及性能测定，乳膏的加工 |  | 上下水 | 市电220V | 是 | 中央台 |  | 二个中央台，一个边台 | 32 | 32
61 | 植物保护学院 | 农药学实验室 | 20604 | 植物保护实验教学中心 | 省级 | 专业实验室 | 1122.3 | 4 | 南校区农科大楼植保815，916，917，918，920，922，923，924，925，926，927，928，928，930，931， | 高保卫 | 13060387219 | 超声波清洗机 | KQ550Z | 正常 | 是 | 4 | 4 | 0 | 基础保障类 | 制药专业，植保专业 | 微生物农药，植物源农药，农药生物测定与田间药效，植物化学保护，农产品安全检测，农药分析，农药制剂加工，农药残留分析 | 3024058， 3024072,3024004,3024022,3024040,3024003，3024008，2024041 | 176 | 4 | 8组/班 | 3-4人/组 |  |  | 上下水 | 市电220V | 是 | 中央台 |  | 二个中央台，一个边台 | 32 | 32
62 | 植物保护学院 | 农药学实验室 | 20604 | 植物保护实验教学中心 | 省级 | 专业实验室 | 1122.3 | 4 | 南校区农科大楼植保815，916，917，918，920，922，923，924，925，926，927，928，928，930，931， | 高保卫 | 13060387219 | 填充式反应器液体停留分布实验仪 | CEA-R03 | 待维修 | 是 | 2 | 1 | 1 | 基础保障类 | 制药专业，植保专业 | 化工原理 | 2022001 | 16 | 4 | 8组/班 | 3-4人/组 | 流形观测实验 |  | 上下水 | 市电220V | 是 | 中央台 |  | 二个中央台，一个边台 | 32 | 32
63 | 植物保护学院 | 农药学实验室 | 20604 | 植物保护实验教学中心 | 省级 | 专业实验室 | 1122.3 | 4 | 南校区农科大楼植保815，916，917，918，920，922，923，924，925，926，927，928，928，930，931， | 高保卫 | 13060387219 | 搅拌釜反应器液体停留分布实验仪 | CEA-R04 | 待维修 | 是 | 2 | 1 | 1 | 基础保障类 | 制药专业，植保专业 | 化工原理 | 2022001 | 16 | 4 | 8组/班 | 3-4人/组 | 流形观测实验 |  | 上下水 | 市电220V | 是 | 中央台 |  | 二个中央台，一个边台 | 32 | 32
64 | 植物保护学院 | 农药学实验室 | 20604 | 植物保护实验教学中心 | 省级 | 专业实验室 | 1122.3 | 4 | 南校区农科大楼植保815，916，917，918，920，922，923，924，925，926，927，928，928，930，931， | 高保卫 | 13060387219 | 酶标仪 | * | 正常 | 是 | 2 | 1 | 1 | 基础保障类 | 制药专业，植保专业 | 农药毒理，农药环境毒理，农药生物技术，微生物农药 | 3024002，3024042，3024044， 3024058 | 64 | 4 | 8组/班 | 3-4人/组 | 杀虫剂对昆虫表皮的穿透作用－生测法，磺酰脲类除草剂对植物乙酰乳酸合成酶(ALS) 的抑制作用，重组质粒提取及琼脂糖凝胶检测，抗生素的离体组织和盆栽活性筛选，杀虫活性微生物的筛选 |  | 上下水 | 市电220V | 是 | 中央台 |  | 二个中央台，一个边台 | 32 | 32
65 | 植物保护学院 | 农药学实验室 | 20604 | 植物保护实验教学中心 | 省级 | 专业实验室 | 1122.3 | 4 | 南校区农科大楼植保815，916，917，918，920，922，923，924，925，926，927，928，928，930，931， | 高保卫 | 13060387219 | 红外线K型热电偶温度计 | TES-1322A | 正常 | 是 | 2 | 2 | 0 | 基础保障类 | 制药专业，植保专业 | 农药生物技术，微生物农药 | 33024044， 3024058 | 48 | 4 | 8组/班 | 3-4人/组 | 磺酰脲类除草剂对植物乙酰乳酸合成酶(ALS) 的抑制作用，重组质粒提取及琼脂糖凝胶检测，抗生素的离体组织和盆栽活性筛选，杀虫活性微生物的筛选 |  | 上下水 | 市电220V | 是 | 中央台 |  | 二个中央台，一个边台 | 32 | 32
66 | 植物保护学院 | 农药学实验室 | 20604 | 植物保护实验教学中心 | 省级 | 专业实验室 | 1122.3 | 4 | 南校区农科大楼植保815，916，917，918，920，922，923，924，925，926，927，928，928，930，931， | 高保卫 | 13060387219 | 机动弥雾喷粉机 | 东方红18型 | 正常 | 是 | 4 | 1 | 3 | 基础保障类 | 制药专业，植保专业 | 植保机械，植物化学保护 | 3024065， 3024022 | 48 | 4 | 8组/班 | 3-4人/组 | 药剂、药械展阅，植保机械操作演示，小型机动弥雾喷粉机田间操作，静电喷雾器、电动喷雾器、手动喷雾器田间应用比较 |  | 上下水 | 市电220V | 是 | 中央台 |  | 二个中央台，一个边台 | 32 | 32
67 | 植物保护学院 | 农药学实验室 | 20604 | 植物保护实验教学中心 | 省级 | 专业实验室 | 1122.3 | 4 | 南校区农科大楼植保815，916，917，918，920，922，923，924，925，926，927，928，928，930，931， | 高保卫 | 13060387219 | 制冰机 | XB75 | 正常 | 是 | 2 | 1 | 1 | 基础保障类 | 制药专业，植保专业 | 农药毒理，农药生物技术， | 3024002，3024044， | 32 | 4 | 8组/班 | 3-4人/组 | 杀虫剂对昆虫表皮的穿透作用－生测法，磺酰脲类除草剂对植物乙酰乳酸合成酶(ALS) 的抑制作用，重组质粒提取及琼脂糖凝胶检测，抗生素的离体组织和盆栽活性筛选，杀虫活性微生物的筛选 |  | 上下水 | 市电220V | 是 | 中央台 |  | 二个中央台，一个边台 | 32 | 32
68 | 植物保护学院 | 农药学实验室 | 20604 | 植物保护实验教学中心 | 省级 | 专业实验室 | 1122.3 | 4 | 南校区农科大楼植保815，916，917，918，920，922，923，924，925，926，927，928，928，930，931， | 高保卫 | 13060387219 | 表面张力仪 | BZY-1 | 正常 | 是 | 4 | 2 | 2 | 基础保障类 | 制药专业，植保专业 | 农药制剂加工，植物化学保护 | 3024008， 3024022 | 64 | 4 | 8组/班 | 3-4人/组 | 乳油制剂加工及质量检验，可湿性粉剂的加工及质量检验，微乳剂的制备及性能测定，表面活性剂CMC的测定 |  | 上下水 | 市电220V | 是 | 中央台 |  | 二个中央台，一个边台 | 32 | 32
69 | 植物保护学院 | 农药学实验室 | 20604 | 植物保护实验教学中心 | 省级 | 专业实验室 | 1122.3 | 4 | 南校区农科大楼植保815，916，917，918，920，922，923，924，925，926，927，928，928，930，931， | 高保卫 | 13060387219 | 磁力搅拌机 | JB-3 | 正常 | 是 | 8 | 1 | 7 | 基础保障类 | 制药专业，植保专业 | 天然药物化学，药物合成，植物源农药 | 2023055， 3024018， 3024073 | 48 | 4 | 8组/班 | 3-4人/组 | 芦丁水解制备槲皮素，粉防己中总生物碱的提取，表面活性剂CMC的测定，物源农药活性成分的提取制备，水分散粒剂质量检测 |  | 上下水 | 市电220V | 是 | 中央台 |  | 二个中央台，一个边台 | 32 | 32
70 | 植物保护学院 | 农药学实验室 | 20604 | 植物保护实验教学中心 | 省级 | 专业实验室 | 1122.3 | 4 | 南校区农科大楼植保815，916，917，918，920，922，923，924，925，926，927，928，928，930，931， | 高保卫 | 13060387219 | 霉菌培养箱 | MJ250B | 正常 | 是 | 3 | 2 | 1 | 基础保障类 | 制药专业，植保专业 | 农药生物技术，微生物农药 | 3024044， 3024058， | 32 | 4 | 8组/班 | 3-4人/组 | 杀虫剂对昆虫表皮的穿透作用－生测法，杀虫剂初步毒力测定，杀虫剂精密毒力测定，生长速率法测杀菌剂毒力，昆虫病原线虫共生菌总DNA的提取， 具农用活性微生物的分离与培养，杀虫活性微生物的筛选，杀虫剂触杀毒力测定，生长速率法测定杀菌剂毒力，植物源粗提物抑菌活性测定 |  | 上下水 | 市电220V | 是 | 中央台 |  | 二个中央台，一个边台 | 32 | 32
71 | 植物保护学院 | 农药学实验室 | 20604 | 植物保护实验教学中心 | 省级 | 专业实验室 | 1122.3 | 4 | 南校区农科大楼植保815，916，917，918，920，922，923，924，925，926，927，928，928，930，931， | 高保卫 | 13060387219 | 界面张力计 | FYW-200B | 正常 | 是 | 2 | 1 | 1 | 基础保障类 | 制药专业，植保专业 | 农药制剂加工，植物化学保护 | 3024008， 3024022 | 64 | 4 | 8组/班 | 3-4人/组 | 表面活性剂CMC的测定，微乳剂的制备及性能测定，乳油制剂加工及质量检验，可湿性粉剂的加工及质量检验 |  | 上下水 | 市电220V | 是 | 中央台 |  | 二个中央台，一个边台 | 32 | 32
72 | 植物保护学院 | 农药学实验室 | 20604 | 植物保护实验教学中心 | 省级 | 专业实验室 | 1122.3 | 4 | 南校区农科大楼植保815，916，917，918，920，922，923，924，925，926，927，928，928，930，931， | 高保卫 | 13060387219 | 阿贝折光仪 | WAY-29 | 正常 | 是 | 4 | 1 | 3 | 基础保障类 | 制药专业，植保专业 | 天然药物化学，药物合成 | 2023055， 3024018， | 32 | 4 | 8组/班 | 3-4人/组 | 芦丁水解制备槲皮素，粉防己中总生物碱的提取，表面活性剂CMC的测定，物源农药活性成分的提取制备，水分散粒剂质量检测 |  | 上下水 | 市电220V | 是 | 中央台 |  | 二个中央台，一个边台 | 32 | 32
73 | 植物保护学院 | 农药学实验室 | 20604 | 植物保护实验教学中心 | 省级 | 专业实验室 | 1122.3 | 4 | 南校区农科大楼植保815，916，917，918，920，922，923，924，925，926，927，928，928，930，931， | 高保卫 | 13060387219 | 光照培养箱 | PGX-350A | 正常 | 是 | 1 | 1 | 0 | 基础保障类 | 制药专业，植保专业 | 农药生物测定与田间药效，植物化学保护 | 3024004 , 3024022 | 48 | 4 | 8组/班 | 3-4人/组 | 杀虫剂对昆虫表皮的穿透作用－生测法，杀虫剂初步毒力测定，杀虫剂精密毒力测定，生长速率法测杀菌剂毒力，昆虫病原线虫共生菌总DNA的提取， 具农用活性微生物的分离与培养，杀虫活性微生物的筛选，杀虫剂触杀毒力测定，生长速率法测定杀菌剂毒力，植物源粗提物抑菌活性测定 |  | 上下水 | 市电220V | 是 | 中央台 |  | 二个中央台，一个边台 | 32 | 32
74 | 植物保护学院 | 农药学实验室 | 20604 | 植物保护实验教学中心 | 省级 | 专业实验室 | 1122.3 | 4 | 南校区农科大楼植保815，916，917，918，920，922，923，924，925，926，927，928，928，930，931， | 高保卫 | 13060387219 | 水浴锅 | HH-ZS | 正常 | 是 | 6 | 1 | 5 | 基础保障类 | 制药专业，植保专业 | 天然药物化学，药物合成，植物源农药 | 2023055， 3024018， 3024073 | 64 | 4 | 8组/班 | 3-4人/组 | 水分散粒剂质量检测 ， 芦丁水解制备槲皮素，粉防己中总生物碱的提取，植物源农药活性成分的提取制备，奥扎格雷钠中间体3-（4-甲基苯基）-2-丙烯酸甲酯的制备及柱层析分离 |  | 上下水 | 市电220V | 是 | 中央台 |  | 二个中央台，一个边台 | 32 | 32
75 | 植物保护学院 | 农药学实验室 | 20604 | 植物保护实验教学中心 | 省级 | 专业实验室 | 1122.3 | 4 | 南校区农科大楼植保815，916，917，918，920，922，923，924，925，926，927，928，928，930，931， | 高保卫 | 13060387219 | 微生物提取设备 | 自制 | 正常 | 是 | 1 | 1 | 0 | 基础保障类 | 制药专业，植保专业 | 农药生物技术，微生物农药 | 3024044， 3024058 | 32 | 4 | 8组/班 | 3-4人/组 | 有机磷类杀虫剂对昆虫乙酰胆碱酯酶的抑制作用， 昆虫病原线虫共生菌总DNA的提取，具农用活性微生物的分离与培养，抗生素的皿内抑菌活性筛选 |  | 上下水 | 市电220V | 是 | 中央台 |  | 二个中央台，一个边台 | 32 | 32
76 | 植物保护学院 | 农药学实验室 | 20604 | 植物保护实验教学中心 | 省级 | 专业实验室 | 1122.3 | 4 | 南校区农科大楼植保815，916，917，918，920，922，923，924，925，926，927，928，928，930，931， | 高保卫 | 13060387219 | 电子喷雾控制器 | SS-2B | 正常 | 是 | 2 | 1 | 1 | 基础保障类 | 制药专业，植保专业 | 植保机械，植物化学保护 | 3024065， 3024022 | 48 | 4 | 8组/班 | 3-4人/组 | 药剂、药械展阅，植保机械操作演示，小型机动弥雾喷粉机田间操作，静电喷雾器、电动喷雾器、手动喷雾器田间应用比较 |  | 上下水 | 市电220V | 是 | 中央台 |  | 二个中央台，一个边台 | 32 | 32
77 | 植物保护学院 | 农药学实验室 | 20604 | 植物保护实验教学中心 | 省级 | 专业实验室 | 1122.3 | 4 | 南校区农科大楼植保815，916，917，918，920，922，923，924，925，926，927，928，928，930，931， | 高保卫 | 13060387219 | 水浴恒温振荡器 | SHA-B | 正常 | 是 | 2 | 1 | 1 | 基础保障类 | 制药专业，植保专业 | 植物源农药，农药生物测定与田间药效，植物化学保护 | 3024072, 3024004, 3024022 | 48 | 4 | 8组/班 | 3-4人/组 | 杀虫剂对昆虫表皮的穿透作用－生测法，杀虫剂初步毒力测定，杀虫剂精密毒力测定，生长速率法测杀菌剂毒力，昆虫病原线虫共生菌总DNA的提取， 具农用活性微生物的分离与培养，杀虫活性微生物的筛选，杀虫剂触杀毒力测定，生长速率法测定杀菌剂毒力，植物源粗提物抑菌活性测定 |  | 上下水 | 市电220V | 是 | 中央台 |  | 二个中央台，一个边台 | 32 | 32
78 | 植物保护学院 | 农药学实验室 | 20604 | 植物保护实验教学中心 | 省级 | 专业实验室 | 1122.3 | 4 | 南校区农科大楼植保815，916，917，918，920，922，923，924，925，926，927，928，928，930，931， | 高保卫 | 13060387219 | 不间断电源 | FR-UK60L | 正常 | 是 | 4 | 1 | 3 | 基础保障类 | 制药专业，植保专业 | 农产品安全检测，仪器分析，有机结构分析，农药残留分析 | 3024040， 2023020， 2023061， 3024041 | 64 | 4 | 8组/班 | 3-4人/组 | 茶叶中AITC农药残留的GC检测，甘蓝中吡虫啉农药残留样品HPLC检测， 高效液相色谱法测定苦参碱的含量，气相色谱法测定氯氰菊酯的含量，气相色谱分析，液相色谱分析 |  | 上下水 | 市电220V | 是 | 中央台 |  | 二个中央台，一个边台 | 32 | 32
79 | 植物保护学院 | 农药学实验室 | 20604 | 植物保护实验教学中心 | 省级 | 专业实验室 | 1122.3 | 4 | 南校区农科大楼植保815，916，917，918，920，922，923，924，925，926，927，928，928，930，931， | 高保卫 | 13060387219 | 玻璃仪器烘干器 | C型 | 正常 | 是 | 4 | 1 | 3 | 基础保障类 | 制药专业，植保专业 | 天然药物化学，药物合成，植物源农药 | 2023055， 3024018， 3024073 | 48 | 4 | 8组/班 | 3-4人/组 | 芦丁水解制备槲皮素，粉防己中总生物碱的提取，表面活性剂CMC的测定，物源农药活性成分的提取制备，水分散粒剂质量检测 |  | 上下水 | 市电220V | 是 | 中央台 |  | 二个中央台，一个边台 | 32 | 32
80 | 植物保护学院 | 农药学实验室 | 20604 | 植物保护实验教学中心 | 省级 | 专业实验室 | 1122.3 | 4 | 南校区农科大楼植保815，916，917，918，920，922，923，924，925，926，927，928，928，930，931， | 高保卫 | 13060387219 | 紫外可见分光光度计 | UV1102 | 待维修 | 是 | 1 | 1 | 0 | 基础保障类 | 制药专业，植保专业 | 仪器分析，有机结构分析 | 2023020， 2023061 | 32 | 4 | 8组/班 | 3-4人/组 | 紫外-可见光谱法实验 |  | 上下水 | 市电220V | 是 | 中央台 |  | 二个中央台，一个边台 | 32 | 32
81 | 植物保护学院 | 农药学实验室 | 20604 | 植物保护实验教学中心 | 省级 | 专业实验室 | 1122.3 | 4 | 南校区农科大楼植保815，916，917，918，920，922，923，924，925，926，927，928，928，930，931， | 高保卫 | 13060387219 | 低温冰箱 | U410 | 正常 | 是 | 2 | 1 | 1 | 基础保障类 | 制药专业，植保专业 | 植物源农药 | 3024073， | 16 | 4 | 8组/班 | 3-4人/组 | 芦丁水解制备槲皮素，表面活性剂CMC的测定，物源农药活性成分的提取制备，水分散粒剂质量检测 |  | 上下水 | 市电220V | 是 | 中央台 |  | 二个中央台，一个边台 | 32 | 32
82 | 植物保护学院 | 农药学实验室 | 20604 | 植物保护实验教学中心 | 省级 | 专业实验室 | 1122.3 | 4 | 南校区农科大楼植保815，916，917，918，920，922，923，924，925，926，927，928，928，930，931， | 高保卫 | 13060387219 | 大型双层振荡器 | HXT2 | 正常 | 是 | 3 | 3 | 0 | 基础保障类 | 制药专业，植保专业 | 农药生物技术，微生物农药 | 3024044， 3024058 | 144 | 4 | 8组/班 | 3-4人/组 | 杀虫剂对昆虫表皮的穿透作用－生测法，杀虫剂初步毒力测定，杀虫剂精密毒力测定，生长速率法测杀菌剂毒力，昆虫病原线虫共生菌总DNA的提取， 具农用活性微生物的分离与培养，杀虫活性微生物的筛选，杀虫剂触杀毒力测定，生长速率法测定杀菌剂毒力，植物源粗提物抑菌活性测定 |  | 上下水 | 市电220V | 是 | 中央台 |  | 二个中央台，一个边台 | 32 | 32
83 | 植物保护学院 | 农药学实验室 | 20604 | 植物保护实验教学中心 | 省级 | 专业实验室 | 1122.3 | 4 | 南校区农科大楼植保815，916，917，918，920，922，923，924，925，926，927，928，928，930，931， | 高保卫 | 13060387219 | 空气储气罐 | 500L | 正常 | 是 | 1 | 1 | 0 | 基础保障类 | 制药专业，植保专业 | 制药工程专业毕业生产实习 | 4025088 | 8周 | 4 | 8组/班 | 3-4人/组 |  |  | 上下水 | 市电220V | 是 | 中央台 |  | 二个中央台，一个边台 | 32 | 32
84 | 植物保护学院 | 农药学实验室 | 20604 | 植物保护实验教学中心 | 省级 | 专业实验室 | 1122.3 | 4 | 南校区农科大楼植保815，916，917，918，920，922，923，924，925，926，927，928，928，930，931， | 高保卫 | 13060387219 | 搪瓷反应罐 | 500L | 正常 | 是 | 1 | 1 | 0 | 基础保障类 | 制药专业，植保专业 | 制药工程专业毕业生产实习 | 4025088 | 8周 | 4 | 8组/班 | 3-4人/组 |  |  | 上下水 | 市电220V | 是 | 中央台 |  | 二个中央台，一个边台 | 32 | 32
85 | 植物保护学院 | 农药学实验室 | 20604 | 植物保护实验教学中心 | 省级 | 专业实验室 | 1122.3 | 4 | 南校区农科大楼植保815，916，917，918，920，922，923，924，925，926，927，928，928，930，931， | 高保卫 | 13060387219 | 管道离心泵 | IRG25-160A | 正常 | 是 | 1 | 1 | 0 | 基础保障类 | 制药专业，植保专业 | 农药制剂加工 | 3024008， | 16 | 4 | 8组/班 | 3-4人/组 | 芦丁水解制备槲皮素，粉防己中总生物碱的提取，表面活性剂CMC的测定，物源农药活性成分的提取制备，水分散粒剂质量检测 |  | 上下水 | 市电220V | 是 | 中央台 |  | 二个中央台，一个边台 | 32 | 32
86 | 植物保护学院 | 农药学实验室 | 20604 | 植物保护实验教学中心 | 省级 | 专业实验室 | 1122.3 | 4 | 南校区农科大楼植保815，916，917，918，920，922，923，924，925，926，927，928，928，930，931， | 高保卫 | 13060387219 | 氮气吹干仪 | BF2000 | 正常 | 是 | 2 | 1 | 1 | 基础保障类 | 制药专业，植保专业 | 农药残留分析 | 3024041 | 16 | 4 | 8组/班 | 3-4人/组 | 茶叶中有农药残留检测样品的提取与净化，甘蓝中吡虫啉农药残留样品制备，黄瓜或土壤中农药残留分析样品的制备，茶叶中有机氯农药残留分析 |  | 上下水 | 市电220V | 是 | 中央台 |  | 二个中央台，一个边台 | 32 | 32
87 | 植物保护学院 | 农药学实验室 | 20604 | 植物保护实验教学中心 | 省级 | 专业实验室 | 1122.3 | 4 | 南校区农科大楼植保815，916，917，918，920，922，923，924，925，926，927，928，928，930，931， | 高保卫 | 13060387219 | 除湿机 | DH820B | 正常 | 是 | 2 | 2 | 0 | 基础保障类 | 制药专业，植保专业 | 仪器分析 | 2023020 | 16 | 4 | 8组/班 | 3-4人/组 | 茶叶中有农药残留检测样品的提取与净化，甘蓝中吡虫啉农药残留样品制备，黄瓜或土壤中农药残留分析样品的制备，茶叶中有机氯农药残留分析 |  | 上下水 | 市电220V | 是 | 中央台 |  | 二个中央台，一个边台 | 32 | 32
88 | 植物保护学院 | 农药学实验室 | 20604 | 植物保护实验教学中心 | 省级 | 专业实验室 | 1122.3 | 4 | 南校区农科大楼植保815，916，917，918，920，922，923，924，925，926，927，928，928，930，931， | 高保卫 | 13060387219 | 恒温水浴摇床 | SHA-B | 正常 | 是 | 1 | 1 | 0 | 基础保障类 | 制药专业，植保专业 | 微生物农药 | 3024058 | 16 | 4 | 8组/班 | 3-4人/组 | 杀虫剂对昆虫表皮的穿透作用－生测法，杀虫剂初步毒力测定，杀虫剂精密毒力测定，生长速率法测杀菌剂毒力，昆虫病原线虫共生菌总DNA的提取， 具农用活性微生物的分离与培养，杀虫活性微生物的筛选，杀虫剂触杀毒力测定，生长速率法测定杀菌剂毒力，植物源粗提物抑菌活性测定 |  | 上下水 | 市电220V | 是 | 中央台 |  | 二个中央台，一个边台 | 32 | 32
89 | 植物保护学院 | 农药学实验室 | 20604 | 植物保护实验教学中心 | 省级 | 专业实验室 | 1122.3 | 4 | 南校区农科大楼植保815，916，917，918，920，922，923，924，925，926，927，928，928，930，931， | 高保卫 | 13060387219 | 生物农药中试生产线 | * | 正常 | 是 | 1 | 1 | 0 | 基础保障类 | 制药专业，植保专业 | 制药工程专业毕业生产实习 | 4025088 | 13周 | 4 | 8组/班 | 3-4人/组 |  |  | 上下水 | 市电220V | 是 | 中央台 |  | 二个中央台，一个边台 | 32 | 32
90 | 植物保护学院 | 农药学实验室 | 20604 | 植物保护实验教学中心 | 省级 | 专业实验室 | 1122.3 | 4 | 南校区农科大楼植保815，916，917，918，920，922，923，924，925，926，927，928，928，930，931， | 高保卫 | 13060387219 | 粉碎机 | FW80 | 正常 | 是 | 2 | 1 | 1 | 基础保障类 | 制药专业，植保专业 | 农药制剂加工 | 3024008， | 32 | 4 | 8组/班 | 3-4人/组 | 芦丁水解制备槲皮素，粉防己中总生物碱的提取，表面活性剂CMC的测定，物源农药活性成分的提取制备，水分散粒剂质量检测 |  | 上下水 | 市电220V | 是 | 中央台 |  | 二个中央台，一个边台 | 32 | 32
91 | 植物保护学院 | 农药学实验室 | 20604 | 植物保护实验教学中心 | 省级 | 专业实验室 | 1122.3 | 4 | 南校区农科大楼植保815，916，917，918，920，922，923，924，925，926，927，928，928，930，931， | 高保卫 | 13060387219 | 洗板机 | Wellwash Plus | 正常 | 是 | 1 | 1 | 0 | 基础保障类 | 制药专业，植保专业 | 农药生物技术 | 3024044 | 16 | 4 | 8组/班 | 3-4人/组 | 有机磷类杀虫剂对昆虫乙酰胆碱酯酶的抑制作用， 昆虫病原线虫共生菌总DNA的提取，具农用活性微生物的分离与培养，抗生素的皿内抑菌活性筛选 |  | 上下水 | 市电220V | 是 | 中央台 |  | 二个中央台，一个边台 | 32 | 32
92 | 植物保护学院 | 农药学实验室 | 20604 | 植物保护实验教学中心 | 省级 | 专业实验室 | 1122.3 | 4 | 南校区农科大楼植保815，916，917，918，920，922，923，924，925，926，927，928，928，930，931， | 高保卫 | 13060387219 | PCR仪 | PTC-200 | 正常 | 是 | 4 | 4 | 0 | 基础保障类 | 制药专业，植保专业 | 农药生物技术 | 3024044 | 16 | 4 | 8组/班 | 3-4人/组 | 有机磷类杀虫剂对昆虫乙酰胆碱酯酶的抑制作用， 昆虫病原线虫共生菌总DNA的提取，具农用活性微生物的分离与培养，抗生素的皿内抑菌活性筛选 |  | 上下水 | 市电220V | 是 | 中央台 |  | 二个中央台，一个边台 | 32 | 32
93 | 植物保护学院 | 农药学实验室 | 20604 | 植物保护实验教学中心 | 省级 | 专业实验室 | 1122.3 | 4 | 南校区农科大楼植保815，916，917，918，920，922，923，924，925，926，927，928，928，930，931， | 高保卫 | 13060387219 | 超细匀浆机 | E6/10 | 正常 | 是 | 3 | 2 | 1 | 基础保障类 | 制药专业，植保专业 | 农药生物技术 | 3024044 | 16 | 4 | 8组/班 | 3-4人/组 | 有机磷类杀虫剂对昆虫乙酰胆碱酯酶的抑制作用， 昆虫病原线虫共生菌总DNA的提取，具农用活性微生物的分离与培养，抗生素的皿内抑菌活性筛选 |  | 上下水 | 市电220V | 是 | 中央台 |  | 二个中央台，一个边台 | 32 | 32
94 | 植物保护学院 | 农药学实验室 | 20604 | 植物保护实验教学中心 | 省级 | 专业实验室 | 1122.3 | 4 | 南校区农科大楼植保815，916，917，918，920，922，923，924，925，926，927，928，928，930，931， | 高保卫 | 13060387219 | 隔水培养箱 | PYX-DHS.500BS | 正常 | 是 | 1 | 1 | 0 | 基础保障类 | 制药专业，植保专业 | 农药生物技术 | 3024044 | 16 | 4 | 8组/班 | 3-4人/组 | 杀虫剂对昆虫表皮的穿透作用－生测法，杀虫剂初步毒力测定，杀虫剂精密毒力测定，生长速率法测杀菌剂毒力，昆虫病原线虫共生菌总DNA的提取， 具农用活性微生物的分离与培养，杀虫活性微生物的筛选，杀虫剂触杀毒力测定，生长速率法测定杀菌剂毒力，植物源粗提物抑菌活性测定 |  | 上下水 | 市电220V | 是 | 中央台 |  | 二个中央台，一个边台 | 32 | 32
95 | 植物保护学院 | 农药学实验室 | 20604 | 植物保护实验教学中心 | 省级 | 专业实验室 | 1122.3 | 4 | 南校区农科大楼植保815，916，917，918，920，922，923，924，925，926，927，928，928，930，931， | 高保卫 | 13060387219 | 微波炉 | G8023YL-V3 | 正常 | 是 | 2 | 1 | 1 | 基础保障类 | 制药专业，植保专业 | 农药生物技术 | 3024044 | 16 | 4 | 8组/班 | 3-4人/组 | 有机磷类杀虫剂对昆虫乙酰胆碱酯酶的抑制作用， 昆虫病原线虫共生菌总DNA的提取，具农用活性微生物的分离与培养，抗生素的皿内抑菌活性筛选 |  | 上下水 | 市电220V | 是 | 中央台 |  | 二个中央台，一个边台 | 32 | 32
96 | 植物保护学院 | 农药学实验室 | 20604 | 植物保护实验教学中心 | 省级 | 专业实验室 | 1122.3 | 4 | 南校区农科大楼植保815，916，917，918，920，922，923，924，925，926，927，928，928，930，931， | 高保卫 | 13060387219 | 三温水浴锅 | DK-8D | 正常 | 是 | 1 | 1 | 0 | 基础保障类 | 制药专业，植保专业 | 植物源农药 | 3024073， | 16 | 4 | 8组/班 | 3-4人/组 |  |  | 上下水 | 市电220V | 是 | 中央台 |  | 二个中央台，一个边台 | 32 | 32
97 | 植物保护学院 | 农药学实验室 | 20604 | 植物保护实验教学中心 | 省级 | 专业实验室 | 1122.3 | 4 | 南校区农科大楼植保815，916，917，918，920，922，923，924，925，926，927，928，928，930，931， | 高保卫 | 13060387219 | 二氧化碳培养箱 | 4750E | 正常 | 是 | 1 | 1 | 0 | 基础保障类 | 制药专业，植保专业 | 农药生物技术 | 3024044 | 16 | 4 | 8组/班 | 3-4人/组 | 杀虫剂对昆虫表皮的穿透作用－生测法，杀虫剂初步毒力测定，杀虫剂精密毒力测定，生长速率法测杀菌剂毒力，昆虫病原线虫共生菌总DNA的提取， 具农用活性微生物的分离与培养，杀虫活性微生物的筛选，杀虫剂触杀毒力测定，生长速率法测定杀菌剂毒力，植物源粗提物抑菌活性测定 |  | 上下水 | 市电220V | 是 | 中央台 |  | 二个中央台，一个边台 | 32 | 32
98 | 植物保护学院 | 农药学实验室 | 20604 | 植物保护实验教学中心 | 省级 | 专业实验室 | 1122.3 | 4 | 南校区农科大楼植保815，916，917，918，920，922，923，924，925，926，927，928，928，930，931， | 高保卫 | 13060387219 | 激光粒度分布仪 | BT-9300H | 正常 | 是 | 2 | 1 | 1 | 基础保障类 | 制药专业，植保专业 | 农药制剂加工 | 3024008 | 32 | 4 | 8组/班 | 3-4人/组 |  |  | 上下水 | 市电220V | 是 | 中央台 |  | 二个中央台，一个边台 | 32 | 32
99 | 植物保护学院 | 农药学实验室 | 20604 | 植物保护实验教学中心 | 省级 | 专业实验室 | 1122.3 | 4 | 南校区农科大楼植保815，916，917，918，920，922，923，924，925，926，927，928，928，930，931， | 高保卫 | 13060387219 | 台式恒温振荡器 | THZ-312 | 正常 | 是 | 1 | 1 | 0 | 基础保障类 | 制药专业，植保专业 | 农药生物技术 | 3024044 | 16 | 4 | 8组/班 | 3-4人/组 | 杀虫剂对昆虫表皮的穿透作用－生测法，杀虫剂初步毒力测定，杀虫剂精密毒力测定，生长速率法测杀菌剂毒力，昆虫病原线虫共生菌总DNA的提取， 具农用活性微生物的分离与培养，杀虫活性微生物的筛选，杀虫剂触杀毒力测定，生长速率法测定杀菌剂毒力，植物源粗提物抑菌活性测定 |  | 上下水 | 市电220V | 是 | 中央台 |  | 二个中央台，一个边台 | 32 | 32
100 | 植物保护学院 | 农药学实验室 | 20604 | 植物保护实验教学中心 | 省级 | 专业实验室 | 1122.3 | 4 | 南校区农科大楼植保815，916，917，918，920，922，923，924，925，926，927，928，928，930，931， | 高保卫 | 13060387219 | 全温多振幅轨道摇床 | ZHWY-200B | 正常 | 是 | 1 | 1 | 0 | 基础保障类 | 制药专业，植保专业 | 农药生物技术 | 3024044 | 16 | 4 | 8组/班 | 3-4人/组 | 杀虫剂对昆虫表皮的穿透作用－生测法，杀虫剂初步毒力测定，杀虫剂精密毒力测定，生长速率法测杀菌剂毒力，昆虫病原线虫共生菌总DNA的提取， 具农用活性微生物的分离与培养，杀虫活性微生物的筛选，杀虫剂触杀毒力测定，生长速率法测定杀菌剂毒力，植物源粗提物抑菌活性测定 |  | 上下水 | 市电220V | 是 | 中央台 |  | 二个中央台，一个边台 | 32 | 32
101 | 植物保护学院 | 农药学实验室 | 20604 | 植物保护实验教学中心 | 省级 | 专业实验室 | 1122.3 | 4 | 南校区农科大楼植保815，916，917，918，920，922，923，924，925，926，927，928，928，930，931， | 高保卫 | 13060387219 | 双向垂直电泳槽 | JY-SC28 | 正常 | 是 | 4 | 3 | 1 | 基础保障类 | 制药专业，植保专业 | 农药生物技术 | 3024044 | 16 | 4 | 8组/班 | 3-4人/组 | 有机磷类杀虫剂对昆虫乙酰胆碱酯酶的抑制作用， 昆虫病原线虫共生菌总DNA的提取，具农用活性微生物的分离与培养，抗生素的皿内抑菌活性筛选 |  | 上下水 | 市电220V | 是 | 中央台 |  | 二个中央台，一个边台 | 32 | 32
102 | 植物保护学院 | 农药学实验室 | 20604 | 植物保护实验教学中心 | 省级 | 专业实验室 | 1122.3 | 4 | 南校区农科大楼植保815，916，917，918，920，922，923，924，925，926，927，928，928，930，931， | 高保卫 | 13060387219 | 数显机械电动搅拌机 | RW20.DZM.N | 正常 | 是 | 8 | 8 | 0 | 基础保障类 | 制药专业，植保专业 | 农药制剂加工 | 3024008 | 32 | 4 | 8组/班 | 3-4人/组 | 芦丁水解制备槲皮素，粉防己中总生物碱的提取，表面活性剂CMC的测定，物源农药活性成分的提取制备，水分散粒剂质量检测 |  | 上下水 | 市电220V | 是 | 中央台 |  | 二个中央台，一个边台 | 32 | 32
103 | 植物保护学院 | 农药学实验室 | 20604 | 植物保护实验教学中心 | 省级 | 专业实验室 | 1122.3 | 4 | 南校区农科大楼植保815，916，917，918，920，922，923，924，925，926，927，928，928，930，931， | 高保卫 | 13060387219 | 双向定时恒温磁力搅拌机 | 90-3 | 正常 | 是 | 8 | 8 | 0 | 基础保障类 | 制药专业，植保专业 | 农药制剂加工 | 3024008 | 32 | 4 | 8组/班 | 3-4人/组 | 芦丁水解制备槲皮素，粉防己中总生物碱的提取，表面活性剂CMC的测定，物源农药活性成分的提取制备，水分散粒剂质量检测 |  | 上下水 | 市电220V | 是 | 中央台 |  | 二个中央台，一个边台 | 32 | 32
104 | 植物保护学院 | 农药学实验室 | 20604 | 植物保护实验教学中心 | 省级 | 专业实验室 | 1122.3 | 4 | 南校区农科大楼植保815，916，917，918，920，922，923，924，925，926，927，928，928，930，931， | 高保卫 | 13060387219 | 电动匀浆机 | DY89-II | 正常 | 是 | 1 | 1 | 0 | 基础保障类 | 制药专业，植保专业 | 农药制剂加工 | 3024008 | 32 | 4 | 8组/班 | 3-4人/组 | 芦丁水解制备槲皮素，粉防己中总生物碱的提取，表面活性剂CMC的测定，物源农药活性成分的提取制备，水分散粒剂质量检测 |  | 上下水 | 市电220V | 是 | 中央台 |  | 二个中央台，一个边台 | 32 | 32
105 | 植物保护学院 | 农药学实验室 | 20604 | 植物保护实验教学中心 | 省级 | 专业实验室 | 1122.3 | 4 | 南校区农科大楼植保815，916，917，918，920，922，923，924，925，926，927，928，928，930，931， | 高保卫 | 13060387219 | 雷诺实验仪 | CEA-F01 | 正常 | 是 | 1 | 1 | 0 | 基础保障类 | 制药专业，植保专业 | 化工原理 | 2022001 | 16 | 4 | 8组/班 | 3-4人/组 | 流形观测实验 |  | 上下水 | 市电220V | 是 | 中央台 |  | 二个中央台，一个边台 | 32 | 32
106 | 植物保护学院 | 农药学实验室 | 20604 | 植物保护实验教学中心 | 省级 | 专业实验室 | 1122.3 | 4 | 南校区农科大楼植保815，916，917，918，920，922，923，924，925，926，927，928，928，930，931， | 高保卫 | 13060387219 | 伯努力实验仪 | CEA-F02 | 正常 | 是 | 1 | 1 | 0 | 基础保障类 | 制药专业，植保专业 | 化工原理 | 2022001 | 16 | 4 | 8组/班 | 3-4人/组 | 流形观测实验 |  | 上下水 | 市电220V | 是 | 中央台 |  | 二个中央台，一个边台 | 32 | 32
107 | 植物保护学院 | 农药学实验室 | 20604 | 植物保护实验教学中心 | 省级 | 专业实验室 | 1122.3 | 4 | 南校区农科大楼植保815，916，917，918，920，922，923，924，925，926，927，928，928，930，931， | 高保卫 | 13060387219 | 管道阻力实验仪 | CEA-F03 | 正常 | 是 | 1 | 1 | 0 | 基础保障类 | 制药专业，植保专业 | 化工原理 | 2022001 | 16 | 4 | 8组/班 | 3-4人/组 | 管路阻力实验 |  | 上下水 | 市电220V | 是 | 中央台 |  | 二个中央台，一个边台 | 32 | 32
108 | 植物保护学院 | 农药学实验室 | 20604 | 植物保护实验教学中心 | 省级 | 专业实验室 | 1122.3 | 4 | 南校区农科大楼植保815，916，917，918，920，922，923，924，925，926，927，928，928，930，931， | 高保卫 | 13060387219 | 振荡器 | SHA-B | 正常 | 是 | 1 | 1 | 0 | 基础保障类 | 制药专业，植保专业 | 农药生物技术 | 3024044 | 16 | 4 | 8组/班 | 3-4人/组 | 杀虫剂对昆虫表皮的穿透作用－生测法，杀虫剂初步毒力测定，杀虫剂精密毒力测定，生长速率法测杀菌剂毒力，昆虫病原线虫共生菌总DNA的提取， 具农用活性微生物的分离与培养，杀虫活性微生物的筛选，杀虫剂触杀毒力测定，生长速率法测定杀菌剂毒力，植物源粗提物抑菌活性测定 |  | 上下水 | 市电220V | 是 | 中央台 |  | 二个中央台，一个边台 | 32 | 32
109 | 植物保护学院 | 农药学实验室 | 20604 | 植物保护实验教学中心 | 省级 | 专业实验室 | 1122.3 | 4 | 南校区农科大楼植保815，916，917，918，920，922，923，924，925，926，927，928，928，930，931， | 高保卫 | 13060387219 | 电导模块 | Inlab413 | 正常 | 是 | 1 | 1 | 0 | 基础保障类 | 制药专业，植保专业 | 农药生物技术 | 3024044 | 16 | 4 | 8组/班 | 3-4人/组 | 有机磷类杀虫剂对昆虫乙酰胆碱酯酶的抑制作用， 昆虫病原线虫共生菌总DNA的提取，具农用活性微生物的分离与培养，抗生素的皿内抑菌活性筛选 |  | 上下水 | 市电220V | 是 | 中央台 |  | 二个中央台，一个边台 | 32 | 32
110 | 植物保护学院 | 农药学实验室 | 20604 | 植物保护实验教学中心 | 省级 | 专业实验室 | 1122.3 | 4 | 南校区农科大楼植保815，916，917，918，920，922，923，924，925，926，927，928，928，930，931， | 高保卫 | 13060387219 | 胶体磨 | TM-85 | 正常 | 是 | 2 | 2 | 0 | 基础保障类 | 制药专业，植保专业 | 农药制剂加工 | 3024008 | 32 | 4 | 8组/班 | 3-4人/组 | 微乳剂的制备及性能测定，可湿性粉剂的加工及质量检验 |  | 上下水 | 市电220V | 是 | 中央台 |  | 二个中央台，一个边台 | 32 | 32
111 | 植物保护学院 | 农药学实验室 | 20604 | 植物保护实验教学中心 | 省级 | 专业实验室 | 1122.3 | 4 | 南校区农科大楼植保815，916，917，918，920，922，923，924，925，926，927，928，928，930，931， | 高保卫 | 13060387219 | 红外光谱仪 | Avatar330 | 正常 | 是 | 2 | 1 | 1 | 基础保障类 | 制药专业，植保专业 | 仪器分析，有机结构分析 | 2023020， 2023061 | 32 | 4 | 8组/班 | 3-4人/组 | 红外光谱实验 |  | 上下水 | 市电220V | 是 | 中央台 |  | 二个中央台，一个边台 | 32 | 32
112 | 植物保护学院 | 农药学实验室 | 20604 | 植物保护实验教学中心 | 省级 | 专业实验室 | 1122.3 | 4 | 南校区农科大楼植保815，916，917，918，920，922，923，924，925，926，927，928，928，930，931， | 高保卫 | 13060387219 | 电位滴定义 | ZD-2 | 正常 | 是 | 3 | 3 | 0 | 基础保障类 | 制药专业，植保专业 | 仪器分析 | 2023020 | 16 | 4 | 8组/班 | 3-4人/组 | 电位滴定实验 |  | 上下水 | 市电220V | 是 | 中央台 |  | 二个中央台，一个边台 | 32 | 32
113 | 植物保护学院 | 农药学实验室 | 20604 | 植物保护实验教学中心 | 省级 | 专业实验室 | 1122.3 | 4 | 南校区农科大楼植保815，916，917，918，920，922，923，924，925，926，927，928，928，930，931， | 高保卫 | 13060387219 | 超声波细胞破碎器 | JJ-2 | 正常 | 是 | 3 | 3 | 0 | 基础保障类 | 制药专业，植保专业 | 农药生物技术 | 3024044 | 16 | 4 | 8组/班 | 3-4人/组 | 有机磷类杀虫剂对昆虫乙酰胆碱酯酶的抑制作用， 昆虫病原线虫共生菌总DNA的提取，具农用活性微生物的分离与培养，抗生素的皿内抑菌活性筛选 |  | 上下水 | 市电220V | 是 | 中央台 |  | 二个中央台，一个边台 | 32 | 32
114 | 植物保护学院 | 农药学实验室 | 20604 | 植物保护实验教学中心 | 省级 | 专业实验室 | 1122.3 | 4 | 南校区农科大楼植保815，916，917，918，920，922，923，924，925，926，927，928，928，930，931， | 高保卫 | 13060387219 | 多功能测量仪 | Seven Multi | 正常 | 是 | 2 | 2 | 0 | 基础保障类 | 制药专业，植保专业 | 农药生物技术 | 3024044 | 16 | 4 | 8组/班 | 3-4人/组 | 有机磷类杀虫剂对昆虫乙酰胆碱酯酶的抑制作用， 昆虫病原线虫共生菌总DNA的提取，具农用活性微生物的分离与培养，抗生素的皿内抑菌活性筛选 |  | 上下水 | 市电220V | 是 | 中央台 |  | 二个中央台，一个边台 | 32 | 32
115 | 植物保护学院 | 农药学实验室 | 20604 | 植物保护实验教学中心 | 省级 | 专业实验室 | 1122.3 | 4 | 南校区农科大楼植保815，916，917，918，920，922，923，924，925，926，927，928，928，930，931， | 高保卫 | 13060387219 | 数控油（水）浴锅 | W-02KW | 正常 | 是 | 5 | 5 | 0 | 基础保障类 | 制药专业，植保专业 | 天然药物化学，药物合成 | 2023055， 3024018， | 32 | 4 | 8组/班 | 3-4人/组 | 芦丁水解制备槲皮素，粉防己中总生物碱的提取，表面活性剂CMC的测定，物源农药活性成分的提取制备，水分散粒剂质量检测 |  | 上下水 | 市电220V | 是 | 中央台 |  | 二个中央台，一个边台 | 32 | 32
116 | 植物保护学院 | 农药学实验室 | 20604 | 植物保护实验教学中心 | 省级 | 专业实验室 | 1122.3 | 4 | 南校区农科大楼植保815，916，917，918，920，922，923，924，925，926，927，928，928，930，931， | 高保卫 | 13060387219 | 塔板性能实验仪 | CEA-M04 | 正常 | 是 | 1 | 1 | 0 | 基础保障类 | 制药专业，植保专业 | 化工原理 | 2022001 | 16 | 4 | 8组/班 | 3-4人/组 | 气体吸收实验 |  | 上下水 | 市电220V | 是 | 中央台 |  | 二个中央台，一个边台 | 32 | 32
117 | 植物保护学院 | 农药学实验室 | 20604 | 植物保护实验教学中心 | 省级 | 专业实验室 | 1122.3 | 4 | 南校区农科大楼植保815，916，917，918，920，922，923，924，925，926，927，928，928，930，931， | 高保卫 | 13060387219 | 固体干燥实验仪 | CEA-M05 | 正常 | 是 | 1 | 1 | 0 | 基础保障类 | 制药专业，植保专业 | 化工原理 | 2022001 | 16 | 4 | 8组/班 | 3-4人/组 | 干燥实验 |  | 上下水 | 市电220V | 是 | 中央台 |  | 二个中央台，一个边台 | 32 | 32
118 | 植物保护学院 | 农药学实验室 | 20604 | 植物保护实验教学中心 | 省级 | 专业实验室 | 1122.3 | 4 | 南校区农科大楼植保815，916，917，918，920，922，923，924，925，926，927，928，928，930，931， | 高保卫 | 13060387219 | 砂磨机 | SK2型 | 正常 | 是 | 2 | 2 | 0 | 基础保障类 | 制药专业，植保专业 | 农药制剂加工 | 3024008 | 32 | 4 | 8组/班 | 3-4人/组 | 微乳剂的制备及性能测定，可湿性粉剂的加工及质量检验 |  | 上下水 | 市电220V | 是 | 中央台 |  | 二个中央台，一个边台 | 32 | 32
119 | 植物保护学院 | 农药学实验室 | 20604 | 植物保护实验教学中心 | 省级 | 专业实验室 | 1122.3 | 4 | 南校区农科大楼植保815，916，917，918，920，922，923，924，925，926，927，928，928，930，931， | 高保卫 | 13060387219 | 球磨机 | FQ6.5X2 | 正常 | 是 | 1 | 1 | 0 | 基础保障类 | 制药专业，植保专业 | 农药制剂加工 | 3024008 | 32 | 4 | 8组/班 | 3-4人/组 | 微乳剂的制备及性能测定，可湿性粉剂的加工及质量检验 |  | 上下水 | 市电220V | 是 | 中央台 |  | 二个中央台，一个边台 | 32 | 32
120 | 植物保护学院 | 农药学实验室 | 20604 | 植物保护实验教学中心 | 省级 | 专业实验室 | 1122.3 | 4 | 南校区农科大楼植保815，916，917，918，920，922，923，924，925，926，927，928，928，930，931， | 高保卫 | 13060387219 | 计数器 | CLJ-03A | 正常 | 是 | 1 | 1 | 0 | 基础保障类 | 制药专业，植保专业 | 农药制剂加工 | 3024008 | 32 | 4 | 8组/班 | 3-4人/组 | 可湿性粉剂的加工及质量检验 |  | 上下水 | 市电220V | 是 | 中央台 |  | 二个中央台，一个边台 | 32 | 32
121 | 植物保护学院 | 农药学实验室 | 20604 | 植物保护实验教学中心 | 省级 | 专业实验室 | 1122.3 | 4 | 南校区农科大楼植保815，916，917，918，920，922，923，924，925，926，927，928，928，930，931， | 高保卫 | 13060387219 | 粘度计 | NDJ-1、NDJ-7 | 正常 | 是 | 6 | 4 | 2 | 基础保障类 | 制药专业，植保专业 | 农药制剂加工 | 3024008 | 32 | 4 | 8组/班 | 3-4人/组 | 表面活性剂CMC的测定 |  | 上下水 | 市电220V | 是 | 中央台 |  | 二个中央台，一个边台 | 32 | 32
122 | 植物保护学院 | 农药学实验室 | 20604 | 植物保护实验教学中心 | 省级 | 专业实验室 | 1122.3 | 4 | 南校区农科大楼植保815，916，917，918，920，922，923，924，925，926，927，928，928，930，931， | 高保卫 | 13060387219 | 磁力加热搅拌器 | 98-2-B | 正常 | 是 | 1 | 1 | 0 | 基础保障类 | 制药专业，植保专业 | 天然药物化学，药物合成，植物源农药 | 2023055， 3024018， 3024073 | 48 | 4 | 8组/班 | 3-4人/组 | 芦丁水解制备槲皮素，粉防己中总生物碱的提取，表面活性剂CMC的测定，物源农药活性成分的提取制备，水分散粒剂质量检测 |  | 上下水 | 市电220V | 是 | 中央台 |  | 二个中央台，一个边台 | 32 | 32
123 | 植物保护学院 | 农药学实验室 | 20604 | 植物保护实验教学中心 | 省级 | 专业实验室 | 1122.3 | 4 | 南校区农科大楼植保815，916，917，918，920，922，923，924，925，926，927，928，928，930，931， | 高保卫 | 13060387219 | 液-液萃取实验仪 | CEA-M06 | 正常 | 是 | 1 | 1 | 0 | 基础保障类 | 制药专业，植保专业 | 化工原理 | 2022001 | 16 | 4 | 8组/班 | 3-4人/组 | 传热系数的测定 |  | 上下水 | 市电220V | 是 | 中央台 |  | 二个中央台，一个边台 | 32 | 32
124 | 植物保护学院 | 农药学实验室 | 20604 | 植物保护实验教学中心 | 省级 | 专业实验室 | 1122.3 | 4 | 南校区农科大楼植保815，916，917，918，920，922，923，924，925，926，927，928，928，930，931， | 高保卫 | 13060387219 | 离心泵实验仪 | CEA-F05 | 正常 | 是 | 1 | 1 | 0 | 基础保障类 | 制药专业，植保专业 | 化工原理 | 2022001 | 16 | 4 | 8组/班 | 3-4人/组 | 离心泵实验 |  | 上下水 | 市电220V | 是 | 中央台 |  | 二个中央台，一个边台 | 32 | 32
125 | 植物保护学院 | 农药学实验室 | 20604 | 植物保护实验教学中心 | 省级 | 专业实验室 | 1122.3 | 4 | 南校区农科大楼植保815，916，917，918，920，922，923，924，925，926，927，928，928，930，931， | 高保卫 | 13060387219 | 热交换实验仪 | CEA-H01 | 正常 | 是 | 1 | 1 | 0 | 基础保障类 | 制药专业，植保专业 | 化工原理 | 2022001 | 16 | 4 | 8组/班 | 3-4人/组 | 传热系数的测定 |  | 上下水 | 市电220V | 是 | 中央台 |  | 二个中央台，一个边台 | 32 | 32
126 | 植物保护学院 | 农药学实验室 | 20604 | 植物保护实验教学中心 | 省级 | 专业实验室 | 1122.3 | 4 | 南校区农科大楼植保815，916，917，918，920，922，923，924，925，926，927，928，928，930，931， | 高保卫 | 13060387219 | 传热实验仪 | CEA-H02 | 正常 | 是 | 1 | 1 | 0 | 基础保障类 | 制药专业，植保专业 | 化工原理 | 2022001 | 16 | 4 | 8组/班 | 3-4人/组 | 传热系数的测定 |  | 上下水 | 市电220V | 是 | 中央台 |  | 二个中央台，一个边台 | 32 | 32
127 | 植物保护学院 | 农药学实验室 | 20604 | 植物保护实验教学中心 | 省级 | 专业实验室 | 1122.3 | 4 | 南校区农科大楼植保815，916，917，918，920，922，923，924，925，926，927，928，928，930，931， | 高保卫 | 13060387219 | 连续精馏实验仪 | CEA-M02A | 正常 | 是 | 1 | 1 | 0 | 基础保障类 | 制药专业，植保专业 | 化工原理 | 2022001 | 16 | 4 | 8组/班 | 3-4人/组 | 精馏实验 |  | 上下水 | 市电220V | 是 | 中央台 |  | 二个中央台，一个边台 | 32 | 32
128 | 植物保护学院 | 农药学实验室 | 20604 | 植物保护实验教学中心 | 省级 | 专业实验室 | 1122.3 | 4 | 南校区农科大楼植保815，916，917，918，920，922，923，924，925，926，927，928，928，930，931， | 高保卫 | 13060387219 | 低温冷却液循环泵 | DLSB-2/40 | 正常 | 是 | 2 | 2 | 0 | 基础保障类 | 制药专业，植保专业 | 药物合成，植物源农药 | 3024018， 3024073 | 32 | 4 | 8组/班 | 3-4人/组 | 芦丁水解制备槲皮素，粉防己中总生物碱的提取，表面活性剂CMC的测定，物源农药活性成分的提取制备 |  | 上下水 | 市电220V | 是 | 中央台 |  | 二个中央台，一个边台 | 32 | 32
129 | 植物保护学院 | 农药学实验室 | 20604 | 植物保护实验教学中心 | 省级 | 专业实验室 | 1122.3 | 4 | 南校区农科大楼植保815，916，917，918，920，922，923，924，925，926，927，928，928，930，931， | 高保卫 | 13060387219 | 旋片式真空泵 | ZX-1 | 正常 | 是 | 2 | 1 | 1 | 基础保障类 | 制药专业，植保专业 | 药物合成，植物源农药 | 3024018， 3024073 | 32 | 4 | 8组/班 | 3-4人/组 | 芦丁水解制备槲皮素，粉防己中总生物碱的提取，表面活性剂CMC的测定，物源农药活性成分的提取制备 |  | 上下水 | 市电220V | 是 | 中央台 |  | 二个中央台，一个边台 | 32 | 32
130 | 植物保护学院 | 农药学实验室 | 20604 | 植物保护实验教学中心 | 省级 | 专业实验室 | 1122.3 | 4 | 南校区农科大楼植保815，916，917，918，920，922，923，924，925，926，927，928，928，930，931， | 高保卫 | 13060387219 | 气流粉碎机 | YQ50 | 正常 | 是 | 1 | 1 | 0 | 基础保障类 | 制药专业，植保专业 | 农药制剂加工 | 3024008 | 32 | 4 | 8组/班 | 3-4人/组 | 表面活性剂CMC的测定，微乳剂的制备及性能测定，乳油制剂加工及质量检验，可湿性粉剂的加工及质量检验 |  | 上下水 | 市电220V | 是 | 中央台 |  | 二个中央台，一个边台 | 32 | 32
131 | 植物保护学院 | 农药学实验室 | 20604 | 植物保护实验教学中心 | 省级 | 专业实验室 | 1122.3 | 4 | 南校区农科大楼植保815，916，917，918，920，922，923，924，925，926，927，928，928，930，931， | 高保卫 | 13060387219 | 挤压造粒机 | LJL-80 | 正常 | 是 | 1 | 1 | 0 | 基础保障类 | 制药专业，植保专业 | 农药制剂加工 | 3024008 | 32 | 4 | 8组/班 | 3-4人/组 | 表面活性剂CMC的测定，微乳剂的制备及性能测定，乳油制剂加工及质量检验，可湿性粉剂的加工及质量检验 |  | 上下水 | 市电220V | 是 | 中央台 |  | 二个中央台，一个边台 | 32 | 32
132 | 植物保护学院 | 植物病理学实验室 | 0020602 | 植物保护实验教学中心 | 省级 | 专业实验室 | 425.8 | 3 | 南校区农科大楼植保学院，107,109,114,117，113 | 张管曲 | 87082507 | 生物显微镜 | 徕卡BME35台,DM500，70台、数码显微镜BM2000D35T台 | 正常105台，需要更新徕卡BM35台 | 是 | 140 | 140 | 35 | 基础保障类 | 植保，制药，草业，园艺，农学 | 工程微生物学，微生物生态学、农业植物病理学（制药、植保）、植物免疫学、基础微生物学、普通植物病理学（上，下）、植病研究技术、植物病原细菌学、真菌学、草地保护学、草业保护学，园艺植物保护学、园艺植物病理学、植物保护学（农学）、园林植物保护学、植物保护专业毕业实习、园艺植物保护学实习、生物技术、生物防治、植物病毒学 | 3024011、3024012、2023059、2023031、2022017、2023015、2023016、3024067、3023070、2022064、2023095、3024026、3023092、2023090、3023097、3024062、4025085、2025093、3023066、3024050、2022025、 | 768 | 52 | 1个班/次 | 1人/组 | 麦类病害病原观察，水稻旱粮作物病原观察，棉花、油料烟草作物病原观察,土壤微生物的分离与测数,水质细菌学测定、微生物肥料的质检技术,微生物降解塑料实验，紫外线对微生物致死作用实验细菌革兰氏染色、放线菌形态观察，酵母菌形态观察，霉菌形态观察，植物组织木栓化观察,植物病原一般形态观察,线虫的观察,种子的洗涤，豆科和禾本科牧草的病害的鉴定与观察， 接合菌、子囊菌、担子菌、 根肿菌和卵菌形态观察，原核生物所致病害症状观察及细菌喷菌现象观察，植物病原真菌侵染过程观察，丝状真菌生长的测定，真菌诱导产孢实验，同宗易宗配合现象观察，病原真菌致病性验证技术，真菌单孢子的分离技术，植物内生菌的分离技术，生防菌的生防效果验证技术，病原细菌的致病性检验技术，病原真菌的小种鉴定，植物病原细菌的分类与鉴定，植物病原细菌的致病性验证、土壤生防菌分离、生防菌纯化、生防菌活性皿内活性检测、生防菌活性活体检测、植物病害一般形态观察、植物病原菌物一般形态观察实验、波尔多液的配制及其质量检查、园艺植物菌物病害观察（一）、园艺植物菌物病害观察（二）、病原菌分离培养大实验、病原菌接种大实验、园艺植物细菌、病毒和线虫病害观察、植物病害症状观察、病原一般形态观察、波尔多液配制、园艺植物病害观察、植物病害症状观察、病原一般形态观察、麦类病害病原观察、水稻棉花病害病原观察、种子洗涤检验法、植物检疫性病原真菌的检验、植物病毒血清学检验、植物线虫的检验、农杆菌的培养与转化1、农杆菌的培养与转化2、拟南芥的培养与遗传转化1、拟南芥的培养与遗传转化2、拟南芥遗传转化子的鉴定1、拟南芥遗传转化子的鉴定2、农杆菌介导的瞬时表达1、农杆菌介导的瞬时表达2、园林植物重要叶部病害、园林植物重要枝干部病害、植物重要根部、种实病害、观赏植物病害调查。 |  | 上下水,超纯水 | 市电220V | 是 | 中央台,边台 |  | 中央台4个，边台1个 | 36 | 32
133 | 植物保护学院 | 植物病理学实验室 | 0020602 | 植物保护实验教学中心 | 省级 | 专业实验室 | 425.8 | 3 | 南校区农科大楼植保学院117， | 张管曲 | 87082507 | 智能生化培养箱 | ZPS-250 2台 | 正常 | 是 | 2 | 2 | 0 | 基础保障类 | 植保，制药，园艺，农学 | 农业植物病理学、工程微生物学，植物免疫学、基础微生物学、普通植物病理学（上，下）、植病研究技术、植物病原细菌学、真菌学、草地保护学、草业保护学、园艺植物病理学、生物技术、生物防治、植物病毒学、 | 302411、302412、2023031、3023072、2022017、2023015、2023016、3024067、3023070、2022064、2023090、3023066、3024050、2022025 | 258 | 44 | 1个班/次 | 1人/组 | 麦类病害接种、玉米抗性鉴定。苹果轮纹接种，果树腐烂病接种，蔬菜病害接种，细菌革兰氏染色、放线菌形态观察，酵母菌形态观察，霉菌形态观察，植物组织木栓化观察，植物病原真菌侵染过程观察，丝状真菌生长的测定，真菌诱导产孢实验，同宗易宗配合现象观察，病原真菌致病性验证技术，真菌单孢子的分离技术，植物内生菌的分离技术，生防菌的生防效果验证技术，病原细菌的致病性检验技术，病原真菌的小种鉴定，植物病原细菌的分类与鉴定，植物病原细菌的致病性验证，病原真菌的分离纯化接种，病原真菌的生理小种与致病性分化，、土壤生防菌分离、生防菌纯化、生防菌活性皿内活性检测、生防菌活性活体检测、病原菌分离培养大实验、病原菌接种大实验、农杆菌的培养与转化1、农杆菌的培养与转化2、拟南芥的培养与遗传转化1、拟南芥的培养与遗传转化2、拟南芥遗传转化子的鉴定1、拟南芥遗传转化子的鉴定2、农杆菌介导的瞬时表达1、农杆菌介导的瞬时表达2、病毒基因的引物设计、植物病毒检测、植物病毒蚜虫传播、植物病毒复制模型、 |  | 上下水,超纯水 | 市电220V | 是 | 中央台,边台 |  | 中央台4个，边台1个 | 36 | 32
134 | 植物保护学院 | 植物病理学实验室 | 0020602 | 植物保护实验教学中心 | 省级 | 专业实验室 | 425.8 | 3 | 南校区农科大楼植保学院117， | 张管曲 | 87082507 | 超净工作台 | SW-CJ-2F 6台 | 需更新4台 | 是 | 6 | 6 | 4 | 基础保障类 | 植保，制药，园艺，农学 | 农业植物病理学、工程微生物学，微生物生态学、基础微生物学、普通植物病理学（上，下）、植病研究技术、植物病原细菌学、真菌学、园艺植物病理学、生物技术、生物防治、植物病毒学、 | 302411、302412、2023031、2023059、2022017、2023015、2023016、3024067、3023070、2022064、2023090、3023066、3024050、2022025 | 2388 | 48 | 1个班/次 | 1人/组 | 麦类病害接种、玉米抗性鉴定。苹果轮纹接种，果树腐烂病接种，蔬菜病害接种，土壤微生物的分离与测数、、水质细菌学测定、微生物降解塑料实验，紫外线对微生物致死作用实验，丝状真菌生长的测定，真菌诱导产孢实验，同宗易宗配合现象观察，，真菌单孢子的分离技术，植物内生菌的分离技术，病原真菌的分离纯化接种，土壤生防菌分离、生防菌纯化、生防菌活性皿内活性检测、生防菌活性活体检测、病原菌分离培养大实验、病原菌接种大实验、农杆菌的培养与转化1、农杆菌的培养与转化2、拟南芥的培养与遗传转化1、拟南芥的培养与遗传转化2、拟南芥遗传转化子的鉴定1、拟南芥遗传转化子的鉴定2、农杆菌介导的瞬时表达1、农杆菌介导的瞬时表达2、病毒基因的引物设计、植物病毒检测、植物病毒蚜虫传播、植物病毒复制模型、 |  | 上下水,超纯水 | 市电220V | 是 | 中央台,边台 |  | 中央台4个，边台1个 | 36 | 32
135 | 植物保护学院 | 植物病理学实验室 | 0020602 | 植物保护实验教学中心 | 省级 | 专业实验室 | 425.8 | 3 | 南校区农科大楼植保学院，107,109,114, | 张管曲 | 87082507 | 高速离心机 | TGL-16G 3台 | 正常 | 是 | 3 | 3 | 0 | 基础保障类 | 制药、植保、食品 | 食品检疫学、工程微生物学、生物技术、生物防治、植物病毒学、 | 3024099、2023031、3023066、3024050、2022025 | 120 | 17 | 1个班/次 | 1人/组 | 种子的洗涤，微生物与微生物的拮抗关系、生防菌活性活体检测、农杆菌的培养与转化1、农杆菌的培养与转化2、农杆菌介导的瞬时表达1、农杆菌介导的瞬时表达2、病毒基因的引物设计、植物病毒检测、 |  | 上下水,超纯水 | 市电220V | 是 | 中央台,边台 |  | 中央台4个，边台1个 | 36 | 32
136 | 植物保护学院 | 植物病理学实验室 | 0020602 | 植物保护实验教学中心 | 省级 | 专业实验室 | 425.8 | 3 | 南校区农科大楼植保学院,117， | 张管曲 | 87082507 | 人工气候箱 | 7台 | 4台正常，3台待报减 | 是 | 7 | 7 | 0 | 基础保障类 | 植保、园艺，农学 | 农业植物病理学、生物防治、普通植物病理学、植物免疫、普通植物病理学（上，下）、植病研究技术、植物病原细菌学、真菌学、草地保护学、草业保护学、园艺植物病理学、生物技术、生物防治、植物病毒学、 | 3024011、3024012、3024050、2023015、2023031、2023015、2023016、3024067、3023070、2022064、2023095、3024026、2023090、3023066、3024050、2022025 | 118 | 35 | 1个班/次 | 1人/组 | 麦类病害接种、玉米抗性鉴定。苹果轮纹接种，果树腐烂病接种，蔬菜病害接种，小麦过敏坏死的整叶反应透明，小麦品种抗白粉病性鉴定、小麦条锈菌生理小种鉴定，丝状真菌生长的测定，真菌诱导产孢实验，同宗易宗配合现象观察，，真菌单孢子的分离技术，植物内生菌的分离技术，病原真菌的分离纯化接种，土壤生防菌分离、生防菌纯化、生防菌活性皿内活性检测、生防菌活性活体检测、病原菌分离培养大实验、病原菌接种大实验、农杆菌的培养与转化1、农杆菌的培养与转化2、拟南芥的培养与遗传转化1、拟南芥的培养与遗传转化2、拟南芥遗传转化子的鉴定1、拟南芥遗传转化子的鉴定2、农杆菌介导的瞬时表达1、农杆菌介导的瞬时表达2、病毒基因的引物设计、植物病毒检测、植物病毒蚜虫传播、植物病毒复制模型、 |  | 上下水,超纯水 | 市电220V | 是 | 中央台,边台 |  | 边台2个
137 | 植物保护学院 | 植物病理学实验室 | 0020602 | 植物保护实验教学中心 | 省级 | 专业实验室 | 425.8 | 3 | 南校区农科大楼植保学院117， | 张管曲 | 87082507 | 高压锅 | HVE-50 2台 | 正常 | 是 | 2 | 2 | 0 | 基础保障类 | 植保、食品，制药，园艺，农学 | 农业植物病理学、工程微生物学，植物免疫学、基础微生物学、普通植物病理学（上，下）、植病研究技术、植物病原细菌学、真菌学、园艺植物病理学、生物技术、生物防治、 | 302411、302412、2023031、2023059、2022017、2023015、2023016、3024067、3023070、2022064、2023090、3023066、3024050、 | 208 | 41 | 1个班/次 | 1人/组 | 麦类病害接种、玉米抗性鉴定。苹果轮纹接种，果树腐烂病接种，蔬菜病害接种，土壤微生物的分离与测数、、水质细菌学测定、微生物降解塑料实验，紫外线对微生物致死作用实验，丝状真菌生长的测定，真菌诱导产孢实验，同宗易宗配合现象观察，，真菌单孢子的分离技术，植物内生菌的分离技术，病原真菌的分离纯化接种，土壤生防菌分离、生防菌纯化、生防菌活性皿内活性检测、生防菌活性活体检测、病原菌分离培养大实验、病原菌接种大实验、农杆菌的培养与转化1、农杆菌的培养与转化2、拟南芥的培养与遗传转化1、拟南芥的培养与遗传转化2、拟南芥遗传转化子的鉴定1、拟南芥遗传转化子的鉴定2、农杆菌介导的瞬时表达1、农杆菌介导的瞬时表达2、 |  | 上下水,超纯水 | 市电220V | 是 | 中央台,边台 |  | 边台2个
138 | 植物保护学院 | 植物病理学实验室 | 0020602 | 植物保护实验教学中心 | 省级 | 专业实验室 | 425.8 | 3 | 南校区农科大楼植保学院，107,109,114,117， | 张管曲 | 87082507 | 微波炉 | WD900 1台 | 正常 | 是 | 3 | 3 | 0 | 基础保障类 | 植保、食品，制药，园艺，农学 | 农业植物病理学、工程微生物学，植物免疫学、基础微生物学、普通植物病理学（上，下）、植病研究技术、植物病原细菌学、真菌学、园艺植物病理学、生物技术、生物防治、 | 302411、302412、2023031、2023059、2022017、2023015、2023016、3024067、3023070、2022064、2023095、3024026、3023092、2023090、3023097、3024062、2025093、4025085、3023074、2023090、3023066、3024050、2022025 | 258 | 41 | 1个班/次 | 1人/组 | 麦类病害接种、玉米抗性鉴定。苹果轮纹接种，果树腐烂病接种，蔬菜病害接种，土壤微生物的分离与测数、、水质细菌学测定、微生物降解塑料实验，紫外线对微生物致死作用实验，丝状真菌生长的测定，真菌诱导产孢实验，同宗易宗配合现象观察，，真菌单孢子的分离技术，植物内生菌的分离技术，病原真菌的分离纯化接种，土壤生防菌分离、生防菌纯化、生防菌活性皿内活性检测、生防菌活性活体检测、病原菌分离培养大实验、病原菌接种大实验、农杆菌的培养与转化1、农杆菌的培养与转化2、拟南芥的培养与遗传转化1、拟南芥的培养与遗传转化2、拟南芥遗传转化子的鉴定1、拟南芥遗传转化子的鉴定2、农杆菌介导的瞬时表达1、农杆菌介导的瞬时表达2 |  | 上下水,超纯水 | 市电220V | 是 | 中央台,边台 |  | 中央台4个，边台1个 | 36 | 32
139 | 植物保护学院 | 植物病理学实验室 | 0020602 | 植物保护实验教学中心 | 省级 | 专业实验室 | 425.8 | 3 | 南校区农科大楼植保学院，107,109,114, | 张管曲 | 87082507 | 电子天平 | BS2240G 3台 ，CP313 3台 | 正常 | 是 | 6 | 6 | 0 | 基础保障类 | 植保、食品，制药，园艺，农学 | 农业植物病理学、工程微生物学，植物免疫学、基础微生物学、普通植物病理学（上，下）、植病研究技术、植物病原细菌学、真菌学、园艺植物病理学、生物技术、生物防治、 | 302411、302412、2023031、2023059、2022017、2023015、2023016、3024067、3023070、2022064、2023090、3023066、3024050、2022025 | 258 | 38 | 1个班/次 | 1人/组 | 麦类病害接种、玉米抗性鉴定。苹果轮纹接种，果树腐烂病接种，蔬菜病害接种，土壤微生物的分离与测数、、水质细菌学测定、微生物降解塑料实验，紫外线对微生物致死作用实验，丝状真菌生长的测定，真菌诱导产孢实验，同宗易宗配合现象观察，，真菌单孢子的分离技术，植物内生菌的分离技术，病原真菌的分离纯化接种，土壤生防菌分离、生防菌纯化、生防菌活性皿内活性检测、生防菌活性活体检测、病原菌分离培养大实验、病原菌接种大实验、农杆菌的培养与转化1、农杆菌的培养与转化2、拟南芥的培养与遗传转化1、拟南芥的培养与遗传转化2、拟南芥遗传转化子的鉴定1、拟南芥遗传转化子的鉴定2、农杆菌介导的瞬时表达1、农杆菌介导的瞬时表达2、病毒基因的引物设计、植物病毒检测、植物病毒蚜虫传播、植物病毒复制模型、 |  | 上下水,超纯水 | 市电220V | 是 | 中央台,边台 |  | 中央台4个，边台1个 | 36 | 32
140 | 植物保护学院 | 植物病理学实验室 | 0020602 | 植物保护实验教学中心 | 省级 | 专业实验室 | 425.8 | 3 | 南校区农科大楼植保学院，107,109,114, | 张管曲 | 87082507 | 电磁炉 | LC-18Y2 3台 | 正常 | 是 | 3 | 3 | 0 | 基础保障类 | 植保、食品，制药，园艺，农学 | 农业植物病理学、工程微生物学，植物免疫学、基础微生物学、普通植物病理学（上，下）、植病研究技术、植物病原细菌学、真菌学、园艺植物病理学、生物技术、生物防治、 | 302411、302412、2023031、2023059、2022017、2023015、2023016、3024067、3023070、2022064、2023090、3023066、3024050、2022025 | 258 | 38 | 1个班/次 | 1人/组 | 麦类病害接种、玉米抗性鉴定。苹果轮纹接种，果树腐烂病接种，蔬菜病害接种，土壤微生物的分离与测数、、水质细菌学测定、微生物降解塑料实验，紫外线对微生物致死作用实验，丝状真菌生长的测定，真菌诱导产孢实验，同宗易宗配合现象观察，，真菌单孢子的分离技术，植物内生菌的分离技术，病原真菌的分离纯化接种，土壤生防菌分离、生防菌纯化、生防菌活性皿内活性检测、生防菌活性活体检测、病原菌分离培养大实验、病原菌接种大实验、农杆菌的培养与转化1、农杆菌的培养与转化2、拟南芥的培养与遗传转化1、拟南芥的培养与遗传转化2、拟南芥遗传转化子的鉴定1、拟南芥遗传转化子的鉴定2、农杆菌介导的瞬时表达1、农杆菌介导的瞬时表达2、病毒基因的引物设计、植物病毒检测、植物病毒蚜虫传播、植物病毒复制模型、 |  | 上下水,超纯水 | 市电220V | 是 | 中央台,边台 |  | 中央台4个，边台1个 | 36 | 32
141 | 植物保护学院 | 植物病理学实验室 | 0020602 | 植物保护实验教学中心 | 省级 | 专业实验室 | 425.8 | 3 | 南校区农科大楼植保学院，107,109,114,113 | 张管曲 | 87082507 | 数码生物显微镜 | BA400 | 正常 | 是 | 3 | 3 | 0 | 基础保障类 | 园艺，草业，设施，农学，植保，制药，葡萄酒，食品 | 农业植物病理学、生物防治、普通植物病理学、植物免疫、普通植物病理学（上，下）、植病研究技术、植物病原细菌学、真菌学、草地保护学、草业保护学、园艺植物保护学、园艺植物病理学、植物保护学（农学）、园林植物保护学、植物保护专业毕业实习、园艺植物保护学实习、生物技术、生物防治、植物病毒学、 | 3024011、3024012、3024050、2023015、2023031、2023015、2023016、3024067、3023070、2022064、2023095、3024026、3023092、2023090、3023097、3024062、4025085、2025093、3023066、3024050、2022025 | 312 | 27 | 1个班/次 | 1人/组 | 麦类病害接种、玉米抗性鉴定。苹果轮纹接种，果树腐烂病接种，蔬菜病害接种，土壤微生物的分离与测数、、水质细菌学测定、微生物降解塑料实验，紫外线对微生物致死作用实验，麦类病害病原观察，水稻旱粮作物病原观察，棉花、油料烟草作物病原观察，种子的洗涤，微生物与微生物的拮抗关系，豆科和禾本科牧草的病害的鉴定与观察， 接合菌、子囊菌、担子菌、 根肿菌和卵菌形态观察，原核生物所致病害症状观察及细菌喷菌现象观察，植物病原真菌侵染过程观察，丝状真菌生长的测定，真菌诱导产孢实验，同宗易宗配合现象观察，病原真菌致病性验证技术，真菌单孢子的分离技术，植物内生菌的分离技术，生防菌的生防效果验证技术，病原细菌的致病性检验技术，病原真菌的小种鉴定，植物病原细菌的分类与鉴定，植物病原细菌的致病性验证、土壤生防菌分离、生防菌纯化、生防菌活性皿内活性检测、生防菌活性活体检测、植物病害一般形态观察、植物病原菌物一般形态观察实验、波尔多液的配制及其质量检查、园艺植物菌物病害观察（一）、园艺植物菌物病害观察（二）、病原菌分离培养大实验、病原菌接种大实验、园艺植物细菌、病毒和线虫病害观察、植物病害症状观察、病原一般形态观察、波尔多液配制、园艺植物病害观察、植物病害症状观察、病原一般形态观察、麦类病害病原观察、水稻棉花病害病原观察、种子洗涤检验法、植物检疫性病原真菌的检验、植物病毒血清学检验、植物线虫的检验、农杆菌的培养与转化1、农杆菌的培养与转化2、拟南芥的培养与遗传转化1、拟南芥的培养与遗传转化2、拟南芥遗传转化子的鉴定1、拟南芥遗传转化子的鉴定2、农杆菌介导的瞬时表达1、农杆菌介导的瞬时表达2、园林植物重要叶部病害、园林植物重要枝干部病害、植物重要根部、种实病害、观赏植物病害调查。 |  | 上下水,超纯水 | 市电220V | 是 | 中央台,边台 |  | 中央台4个，边台1个 | 36 | 32
142 | 植物保护学院 | 植物病理学实验室 | 0020602 | 植物保护实验教学中心 | 省级 | 专业实验室 | 425.8 | 3 | 南校区农科大楼植保学院，107,109,114,117，113 | 张管曲 | 87082507 | 空调 | KFR-721LW/DY-PA400(D2) | 正常 | 是 | 5 | 5 | 0 | 基础保障类 | 园艺，草业，设施，农学，植保，制药，葡萄酒，食品 | 农业植物病理学、工程微生物学，植物免疫学、基础微生物学、普通植物病理学（上，下）、植病研究技术、植物病原细菌学、真菌学、草地保护学、草业保护学 | 302411、302412、2023031、2023059、2022017、2023015、2023016、3024067、3023070、2022064、2023095、3024026、3023092、2023090、3023097、3024062、2025093、4025085、3023074、2023090、3023066、3024050、2022025 | 328 | 27 | 1个班/次 | 1人/组 | 土壤微生物的分离与测数、、水质细菌学测定、微生物降解塑料实验，紫外线对微生物致死作用实验，豆科和禾本科牧草的病害的鉴定与观察， 接合菌、子囊菌、担子菌、 根肿菌和卵菌形态观察，原核生物所致病害症状观察及细菌喷菌现象观察，植物病原真菌侵染过程观察，丝状真菌生长的测定，真菌诱导产孢实验，同宗易宗配合现象观察，病原真菌致病性验证技术，真菌单孢子的分离技术，植物内生菌的分离技术，生防菌的生防效果验证技术，病原细菌的致病性检验技术，病原真菌的小种鉴定，植物病原细菌的分类与鉴定，植物病原细菌的致病性验证、、生防菌纯化、生防菌活性皿内活性检测、生防菌活性活体检测、植物病害一般形态观察、植物病原菌物一般形态观察实验、波尔多液的配制及其质量检查、园艺植物菌物病害观察（一）、园艺植物菌物病害观察（二）、病原菌分离培养大实验、病原菌接种大实验、园艺植物细菌、病毒和线虫病害观察、植物病害症状观察、病原一般形态观察、波尔多液配制、园艺植物病害观察、植物病害症状观察、病原一般形态观察、麦类病害病原观察、水稻棉花病害病原观察、种子洗涤检验法、植物检疫性病原真菌的检验、植物病毒血清学检验、植物线虫的检验、农杆菌的培养与转化1、农杆菌的培养与转化2、拟南芥的培养与遗传转化1、拟南芥的培养与遗传转化2、拟南芥遗传转化子的鉴定1、拟南芥遗传转化子的鉴定2、农杆菌介导的瞬时表达1、农杆菌介导的瞬时表达2、园林植物重要叶部病害、园林植物重要枝干部病害、植物重要根部、种实病害、观赏植物病害调查。 |  | 上下水,超纯水 | 市电220V | 是 | 中央台,边台 |  | 中央台4个，边台1个 | 36 | 32
143 | 植物保护学院 | 植物病理学实验室 | 0020602 | 植物保护实验教学中心 | 省级 | 专业实验室 | 425.8 | 3 | 南校区农科大楼植保学院，107,109,113、114, | 张管曲 | 87082507 | 计算机 | 惠普PH7518 | 正常 | 是 | 38 | 38 | 0 | 基础保障类 | 园艺，草业，设施，农学，植保，制药，葡萄酒，食品 | 农业植物病理学、工程微生物学，植物免疫学、基础微生物学、普通植物病理学（上，下）、植病研究技术、植物病原细菌学、真菌学、草地保护学、草业保护学、园艺植物保护学、园艺植物病理学、植物保护学（农学）、园林植物保护学、植物保护专业毕业实习、园艺植物保护学实习、生物技术、生物防治、植物病毒学、植物病害流行、试验设计与统计分析、 | 302411、302412、2023031、2023059、2022017、2023015、2023016、3024067、3023070、2022064、2023095、3024026、3023092、2023090、3023097、3024062、2025093、4025085、3023074、2023090、3023066、3024050、2022025、3024096、3023052、 | 804 | 72 | 1个班/次 | 1人/组 | 麦类病害接种、玉米抗性鉴定。苹果轮纹接种，果树腐烂病接种，蔬菜病害接种，土壤微生物的分离与测数、、水质细菌学测定、微生物降解塑料实验，紫外线对微生物致死作用实验，麦类病害病原观察，水稻旱粮作物病原观察，棉花、油料烟草作物病原观察，种子的洗涤，微生物与微生物的拮抗关系，豆科和禾本科牧草的病害的鉴定与观察， 接合菌、子囊菌、担子菌、 根肿菌和卵菌形态观察，原核生物所致病害症状观察及细菌喷菌现象观察，植物病原真菌侵染过程观察，丝状真菌生长的测定，真菌诱导产孢实验，同宗易宗配合现象观察，病原真菌致病性验证技术，真菌单孢子的分离技术，植物内生菌的分离技术，生防菌的生防效果验证技术，病原细菌的致病性检验技术，病原真菌的小种鉴定，植物病原细菌的分类与鉴定，植物病原细菌的致病性验证、病毒基因的引物设计、植物病毒检测、植物病毒蚜虫传播、植物病毒复制模型、土壤生防菌分离、生防菌纯化、生防菌活性皿内活性检测、生防菌活性活体检测、植物病害一般形态观察、植物病原菌物一般形态观察实验、波尔多液的配制及其质量检查、园艺植物菌物病害观察（一）、园艺植物菌物病害观察（二）、病原菌分离培养大实验、病原菌接种大实验、园艺植物细菌、病毒和线虫病害观察、植物病害症状观察、病原一般形态观察、波尔多液配制、园艺植物病害观察、植物病害症状观察、病原一般形态观察、麦类病害病原观察、水稻棉花病害病原观察、种子洗涤检验法、植物检疫性病原真菌的检验、植物病毒血清学检验、植物线虫的检验、农杆菌的培养与转化1、农杆菌的培养与转化2、拟南芥的培养与遗传转化1、拟南芥的培养与遗传转化2、拟南芥遗传转化子的鉴定1、拟南芥遗传转化子的鉴定2、农杆菌介导的瞬时表达1、农杆菌介导的瞬时表达2、园林植物重要叶部病害、园林植物重要枝干部病害、植物重要根部、种实病害、观赏植物病害调查。植物病害严重度评估、侵染概率模拟、侵染概率模拟与作物病害流行分析、小麦赤霉病自动检测系统、SAS基础、SAS常用函数与语句、统计假设检测、单项分组资料的方差分析、双向分组资料的方差分析。 |  | 上下水,超纯水 | 市电220V | 是 | 中央台,边台 |  | 中央台4个，边台1个 | 36 | 32
144 | 植物保护学院 | 植物病理学实验室 | 0020602 | 植物保护实验教学中心 | 省级 | 专业实验室 | 425.8 | 3 | 南校区农科大楼植保学院，107,109,114,113 | 张管曲 | 87082507 | 投影仪 | EB-C1040XN | 正常 | 是 | 3 | 3 | 0 | 基础保障类 | 园艺，草业，设施，农学，植保，制药，葡萄酒，食品 | 农业植物病理学、工程微生物学，植物免疫学、基础微生物学、普通植物病理学（上，下）、植病研究技术、植物病原细菌学、真菌学、草地保护学、草业保护学、园艺植物保护学、园艺植物病理学、植物保护学（农学）、园林植物保护学、植物保护专业毕业实习、园艺植物保护学实习、生物技术、生物防治、植物病毒学、植物病害流行、试验设计与统计分析 | 302411、302412、2023031、2023059、2022017、2023015、2023016、3024067、3023070、2022064、2023095、3024026、3023092、2023090、3023097、3024062、2025093、4025085、3023074、2023090、3023066、3024050、2022025、3024096、3023052、 | 764 | 69 | 1个班/次 | 1人/组 | 麦类病害接种、玉米抗性鉴定。苹果轮纹接种，果树腐烂病接种，蔬菜病害接种，土壤微生物的分离与测数、、水质细菌学测定、微生物降解塑料实验，紫外线对微生物致死作用实验，麦类病害病原观察，水稻旱粮作物病原观察，棉花、油料烟草作物病原观察，种子的洗涤，微生物与微生物的拮抗关系，豆科和禾本科牧草的病害的鉴定与观察， 接合菌、子囊菌、担子菌、 根肿菌和卵菌形态观察，原核生物所致病害症状观察及细菌喷菌现象观察，植物病原真菌侵染过程观察，丝状真菌生长的测定，真菌诱导产孢实验，同宗易宗配合现象观察，病原真菌致病性验证技术，真菌单孢子的分离技术，植物内生菌的分离技术，生防菌的生防效果验证技术，病原细菌的致病性检验技术，病原真菌的小种鉴定，植物病原细菌的分类与鉴定，植物病原细菌的致病性验证、、生防菌纯化、生防菌活性皿内活性检测、生防菌活性活体检测、植物病害一般形态观察、植物病原菌物一般形态观察实验、波尔多液的配制及其质量检查、园艺植物菌物病害观察（一）、园艺植物菌物病害观察（二）、病原菌分离培养大实验、病原菌接种大实验、园艺植物细菌、病毒和线虫病害观察、植物病害症状观察、病原一般形态观察、波尔多液配制、园艺植物病害观察、植物病害症状观察、病原一般形态观察、麦类病害病原观察、水稻棉花病害病原观察、种子洗涤检验法、植物检疫性病原真菌的检验、植物病毒血清学检验、植物线虫的检验、农杆菌的培养与转化1、农杆菌的培养与转化2、拟南芥的培养与遗传转化1、拟南芥的培养与遗传转化2、拟南芥遗传转化子的鉴定1、拟南芥遗传转化子的鉴定2、农杆菌介导的瞬时表达1、农杆菌介导的瞬时表达2、园林植物重要叶部病害、园林植物重要枝干部病害、植物重要根部、种实病害、观赏植物病害调查。、 |  | 上下水,超纯水 | 市电220V | 是 | 中央台,边台 |  | 中央台4个，边台1个 | 36 | 32
145 | 植物保护学院 | 植物病理学实验室 | 0020602 | 植物保护实验教学中心 | 省级 | 专业实验室 | 425.8 | 3 | 南校区农科大楼植保学院，107,109,114,117， | 张管曲 | 87082507 | 摇床 | HZQ-F100 2台 | 正常 | 是 | 2 | 2 | 0 | 基础保障类 | 植保、食品，制药，园艺，农学 | 农业植物病理学、工程微生物学，植物免疫学、基础微生物学、普通植物病理学（上，下）、植病研究技术、植物病原细菌学、真菌学、园艺植物病理学、生物技术、生物防治、 | 302411、302412、2023031、2023059、2022017、2023015、2023016、3024067、3023070、2022064、2023095、3024026、3023092、2023090、3023097、3024062、2025093、4025085、3023074、2023090、3023066、3024050、2022025 | 258 | 41 | 1个班/次 | 1人/组 | 麦类病害接种、玉米抗性鉴定。苹果轮纹接种，果树腐烂病接种，蔬菜病害接种，土壤微生物的分离与测数、、水质细菌学测定、微生物降解塑料实验，紫外线对微生物致死作用实验，丝状真菌生长的测定，真菌诱导产孢实验，同宗易宗配合现象观察，，真菌单孢子的分离技术，植物内生菌的分离技术，病原真菌的分离纯化接种，土壤生防菌分离、生防菌纯化、生防菌活性皿内活性检测、生防菌活性活体检测、病原菌分离培养大实验、病原菌接种大实验、农杆菌的培养与转化1、农杆菌的培养与转化2、拟南芥的培养与遗传转化1、拟南芥的培养与遗传转化2、拟南芥遗传转化子的鉴定1、拟南芥遗传转化子的鉴定2、农杆菌介导的瞬时表达1、农杆菌介导的瞬时表达2 |  | 上下水,超纯水 | 市电220V | 是 | 中央台,边台 |  | 中央台4个，边台1个 | 16 | 16
146 | 植物保护学院 | 植物病理学实验室 | 0020602 | 植物保护实验教学中心 | 省级 | 专业实验室 | 425.8 | 3 | 南校区农科大楼植保学院，107,109,114,117， | 张管曲 | 87082507 | 冰箱 | 海尔 HR-215S 3台、美菱 DW-FL208 1台 | 2台正常，2台待报减 | 是 | 4 | 2 | 2 | 基础保障类 | 植保、食品，制药，园艺，农学 | 农业植物病理学、工程微生物学，植物免疫学、基础微生物学、普通植物病理学（上，下）、植病研究技术、植物病原细菌学、真菌学、园艺植物病理学、生物技术、生物防治、 | 302411、302412、2023031、2023059、2022017、2023015、2023016、3024067、3023070、2022064、2023095、3024026、3023092、2023090、3023097、3024062、2025093、4025085、3023074、2023090、3023066、3024050、2022025 | 258 | 41 |  |  | 麦类病害接种、玉米抗性鉴定。苹果轮纹接种，果树腐烂病接种，蔬菜病害接种，土壤微生物的分离与测数、、水质细菌学测定、微生物降解塑料实验，紫外线对微生物致死作用实验，丝状真菌生长的测定，真菌诱导产孢实验，同宗易宗配合现象观察，，真菌单孢子的分离技术，植物内生菌的分离技术，病原真菌的分离纯化接种，土壤生防菌分离、生防菌纯化、生防菌活性皿内活性检测、生防菌活性活体检测、病原菌分离培养大实验、病原菌接种大实验、农杆菌的培养与转化1、农杆菌的培养与转化2、拟南芥的培养与遗传转化1、拟南芥的培养与遗传转化2、拟南芥遗传转化子的鉴定1、拟南芥遗传转化子的鉴定2、农杆菌介导的瞬时表达1、农杆菌介导的瞬时表达2 |  | 上下水,超纯水 | 市电220V | 是 | 中央台,边台 |  | 中央台4个，边台1个 | 16 | 16
147 | 植物保护学院 | 昆虫学实验室 | 0020603 | 植物保护实验教学中心 | 省级 | 专业实验室 | 391.2 | 3 | 南校区农科大楼植保学院，102,103，104,116, | 张管曲 | 87082507 | 体式显微镜 | smz168-dl（64）、ez4（32）、jsx6（38）、sz6100（3）、smz161（32） | smz168-dl 64台待报减、jsx6 38台待报减，其余正常。 | 是 | 1999-03-01 | 169/3 | 32/0 | 基础保障类 | 园艺，草业，设施，农学，种子、植保，制药，食安 | 植物检疫学（植保）、植物检疫学（食安）、植物保护学（设施）、植物保护学（农学、种子）、城市昆虫学、资源昆虫学、园艺植物昆虫学、草地保护学、草业保护学、鼠害防治、园林植物保护学、普通昆虫学（上）、普通昆虫学（下）、昆虫研究技术、昆虫行为学、生物防治、昆虫生理学、农业昆虫学（上）、农业昆虫学（下）、农业昆虫学（制药）、无脊椎动物学、昆虫生态学、分子昆虫学、 | 3024071、3024099、3023092、3023097、3024027、3024077、2023091、2023095、3024026、3024053、3024062、2023013、2023014、3024039、3024038、3024050、3023036、3024009、3024010、2023047、1022057、3023037、3024029 | 1128 | 106 | 1个班/次 | 1~5人/组 | 昆虫外部形态观察、昆虫生物学、重要草地害虫鉴定、田间虫害调查及鉴定、储藏食品害虫观察 烟草及药材害虫、纺织纤维等害虫、木竹建材害虫、城市园林害虫观察、卫生害虫、鼠的形态和骨骼构造、鼠的识别、鼠的内部解剖、鼠类的标本制作、鼠类的防治及毒饵制作、鼠 昆虫体躯的外部特征（验证性）、昆虫的内部器官（验证性）、昆虫生物学观察（验证性）叶部害虫形态及其对空间选择的适应性扩展（设计性）、果实及蛀干类害虫的形态与为害状的观察（验证性）、昆虫形态、生物学、昆虫分类、刺吸、食叶害虫识别、蛀果类害虫识别、检疫害虫的检验方法、检疫害虫的除害处理技术、鞘翅目检疫害虫的观察与识别、双翅目检疫害虫的观察与识别、鳞翅目、半翅目检疫害虫的观察与识别、昆虫的外部形态与生物学观察、检疫害虫的检测技术、检疫害虫的除害处理技术、几种检疫害虫的形态观察与识别、授粉昆虫、药用昆虫、营养源昆虫与昆虫活性成分、研究团队汇报科研进展虫生物反应器、地下害虫鉴定、地下害虫田间调查、小麦和杂粮害虫鉴定、麦田油菜田害虫田间调查、水稻害虫鉴定、种子与储粮害虫鉴定、玉米螟越冬调查、棉花害虫鉴定、油料甜菜等作物害虫鉴定、蔬菜害虫鉴定（一）、蔬菜害虫鉴定（二）、果树害虫鉴定（一）、果树害虫鉴定（二）、蔬菜果树害虫田间调查、昆虫外部形态特征及其变化、昆虫的生物学观察、主要农作物害虫观察、玉米螟越冬及小麦苗期害虫调查、昆虫体躯的构造与功能、昆虫生物学与分类学、地下、小麦害虫鉴定、水稻、杂粮与棉花害虫鉴定、果树、蔬菜害虫鉴定、动物细胞的形态观察和显微镜的使用、原生动物和多孔动物的形态和结构、腔肠动物的形态和结构、扁形动物的形态和结构、线形动物的形态和结构、环节动物的形态和结构、软体动物的形态和结构、节肢动物的形态和结构、昆虫空间分布型拟合、昆虫生命表制作、功能反应模拟实验、特定时间生命表和特定年龄生命表拟合、昆虫种群及群落数据拟合析、昆虫整体构造、口器构造及其变异、胸部构造与足的类型、翅部构造和翅的类型、昆虫腹部与外生殖器、内部器官、消化与循环系统、呼吸系统、神经系统、生殖系统、卵、幼虫、蛹类型，保护色与拟态、六足总纲分目、直翅目缨翅目、半翅目、膜翅目识别、鞘翅目成虫识别、鞘翅目幼虫鳞翅目幼虫脉翅目、鳞翅目识别、双翅目识别、 捕食性天敌的识别、寄生性天敌的识别、昆虫病原杀虫剂生物测定、昆虫病毒的培养、昆虫形态特征的科学绘图、昆虫过冷却点的测定、组织切片法观察昆虫标本、感器（1）、感器（2）、昆虫取食行为（1）、昆虫取食行为（2）、昆虫求偶行为（1）、昆虫求偶行为（2）、昆虫表皮化学成分的测定、昆虫消化系统的解剖和形态观察、昆虫循环系统的形态和机能观察、昆虫排泄器官的形态和机能观察、昆虫神经和内分泌系统的形态学观察、昆虫生殖系统的形态观察。 |  | 上下水 | 市电221V | 是 | 中央台,边台 |  | 中央台6个，边台3个 | 108个 | 96
148 | 植物保护学院 | 昆虫学实验室 | 0020603 | 植物保护实验教学中心 | 省级 | 专业实验室 | 391.2 | 3 | 南校区农科大楼植保学院，102,103，104,117, | 张管曲 | 87082507 | 智能气候培养箱 | zpq-280b | 4台待报减 | 是 | 6 | 4 | 2 | 基础保障类 | 园艺，植保，制药 | 植物检疫学、昆虫研究技术、昆虫行为学、生物防治、昆虫生态学、分子昆虫学 | 3024071、3024039、3024038、3024050、3023037、3024029 | 96 | 4 | 1个班/次 | 1~5人/组 | 昆虫病原杀虫剂生物测定、 昆虫病毒的培养、昆虫饲养技术、昆虫取食行为（1）、昆虫取食行为（2）、昆虫求偶行为（1）、昆虫求偶行为（2）、昆虫空间分布型拟合、 昆虫生命表制作、功能反应模拟实验、特定时间生命表和特定年龄生命表拟合、昆虫种群及群落数据拟合析 |  | 上下水 | 市电220V | 是 | 中央台 |  | 边台1个 | 10 | 32
149 | 植物保护学院 | 昆虫学实验室 | 0020603 | 植物保护实验教学中心 | 省级 | 专业实验室 | 391.2 | 3 | 南校区农科大楼植保学院，102,103，104,118, | 张管曲 | 87082507 | 台式高速离心机 | TGL-16G | 正常 | 是 | 1 | 1 | 0 | 基础保障类 | 植保 | 生物防治、昆虫生理学 | 3024050、3023036 | 24 | 6 | 1个班/次 | 1~5人/组 | 昆虫病原杀虫剂生物测定、 昆虫病毒的培养、昆虫表皮化学成分的测定 |  | 上下水 | 市电220V | 是 | 中央台 |  | 边台1个 | 36 | 32
150 | 植物保护学院 | 昆虫学实验室 | 0020603 | 植物保护实验教学中心 | 省级 | 专业实验室 | 391.2 | 3 | 南校区农科大楼植保学院，102,103，104,119, | 张管曲 | 87082507 | 天平 | CP313 | 正常 | 是 | 3 | 3 | 0 | 基础保障类 | 植保 | 昆虫生理学 | 3023036 | 8 | 4 | 1个班/次 | 1~5人/组 | 昆虫表皮化学成分的测定、普通昆虫学教学实习 |  | 上下水 | 市电220V | 是 | 中央台 |  | 边台1个 | 36 | 32
151 | 植物保护学院 | 昆虫学实验室 | 0020603 | 植物保护实验教学中心 | 省级 | 专业实验室 | 391.2 | 3 | 南校区农科大楼植保学院，102,103，104,119, | 张管曲 | 87082507 | 电子天平 | BS2240G | 正常 | 是 | 1 | 1 | 0 | 基础保障类 | 植保 | 昆虫生理学 | 3023036 | 8 | 4 | 1个班/次 | 1~5人/组 | 昆虫表皮化学成分的测定、普通昆虫学教学实习 |  | 上下水 | 市电220V | 是 | 中央台 |  | 边台1个 | 36 | 32
152 | 植物保护学院 | 昆虫学实验室 | 0020603 | 植物保护实验教学中心 | 省级 | 专业实验室 | 391.2 | 3 | 南校区农科大楼植保学院，102,103，104,120, | 张管曲 | 87082507 | 投影仪 | EB-C1040XN | 正常 | 是 | 3 | 3 | 0 | 基础保障类 | 园艺，草业，设施，农学，种子、植保，制药，食安 | 植物检疫学（植保）、植物检疫学（食安）、植物保护学（设施）、植物保护学（农学、种子）、城市昆虫学、资源昆虫学、园艺植物昆虫学、草地保护学、草业保护学、鼠害防治、园林植物保护学、普通昆虫学（上）、普通昆虫学（下）、昆虫研究技术、昆虫行为学、生物防治、昆虫生理学、农业昆虫学（上）、农业昆虫学（下）、农业昆虫学（制药）、无脊椎动物学、昆虫生态学、分子昆虫学、 | 3024071、3024099、3023092、3023097、3024027、3024077、2023091、2023095、3024026、3024053、3024062、2023013、2023014、3024039、3024038、3024050、3023036、3024009、3024010、2023047、1022057、3023037、3024029 | 1128 | 106 | 1个班/次 | 1~5人/组 | 昆虫外部形态观察、昆虫生物学、重要草地害虫鉴定、田间虫害调查及鉴定、储藏食品害虫观察 烟草及药材害虫、纺织纤维等害虫、木竹建材害虫、城市园林害虫观察、卫生害虫、鼠的形态和骨骼构造、鼠的识别、鼠的内部解剖、鼠类的标本制作、鼠类的防治及毒饵制作、鼠 昆虫体躯的外部特征（验证性）、昆虫的内部器官（验证性）、昆虫生物学观察（验证性）叶部害虫形态及其对空间选择的适应性扩展（设计性）、果实及蛀干类害虫的形态与为害状的观察（验证性）、昆虫形态、生物学、昆虫分类、刺吸、食叶害虫识别、蛀果类害虫识别、检疫害虫的检验方法、检疫害虫的除害处理技术、鞘翅目检疫害虫的观察与识别、双翅目检疫害虫的观察与识别、鳞翅目、半翅目检疫害虫的观察与识别、昆虫的外部形态与生物学观察、检疫害虫的检测技术、检疫害虫的除害处理技术、几种检疫害虫的形态观察与识别、授粉昆虫、药用昆虫、营养源昆虫与昆虫活性成分、研究团队汇报科研进展虫生物反应器、地下害虫鉴定、地下害虫田间调查、小麦和杂粮害虫鉴定、麦田油菜田害虫田间调查、水稻害虫鉴定、种子与储粮害虫鉴定、玉米螟越冬调查、棉花害虫鉴定、油料甜菜等作物害虫鉴定、蔬菜害虫鉴定（一）、蔬菜害虫鉴定（二）、果树害虫鉴定（一）、果树害虫鉴定（二）、蔬菜果树害虫田间调查、昆虫外部形态特征及其变化、昆虫的生物学观察、主要农作物害虫观察、玉米螟越冬及小麦苗期害虫调查、昆虫体躯的构造与功能、昆虫生物学与分类学、地下、小麦害虫鉴定、水稻、杂粮与棉花害虫鉴定、果树、蔬菜害虫鉴定、动物细胞的形态观察和显微镜的使用、原生动物和多孔动物的形态和结构、腔肠动物的形态和结构、扁形动物的形态和结构、线形动物的形态和结构、环节动物的形态和结构、软体动物的形态和结构、节肢动物的形态和结构、昆虫空间分布型拟合、昆虫生命表制作、功能反应模拟实验、特定时间生命表和特定年龄生命表拟合、昆虫种群及群落数据拟合析、昆虫整体构造、口器构造及其变异、胸部构造与足的类型、翅部构造和翅的类型、昆虫腹部与外生殖器、内部器官、消化与循环系统、呼吸系统、神经系统、生殖系统、卵、幼虫、蛹类型，保护色与拟态、六足总纲分目、直翅目缨翅目、半翅目、膜翅目识别、鞘翅目成虫识别、鞘翅目幼虫鳞翅目幼虫脉翅目、鳞翅目识别、双翅目识别、 捕食性天敌的识别、寄生性天敌的识别、昆虫病原杀虫剂生物测定、昆虫病毒的培养、昆虫形态特征的科学绘图、昆虫过冷却点的测定、组织切片法观察昆虫标本、感器（1）、感器（2）、昆虫取食行为（1）、昆虫取食行为（2）、昆虫求偶行为（1）、昆虫求偶行为（2）、昆虫表皮化学成分的测定、昆虫消化系统的解剖和形态观察、昆虫循环系统的形态和机能观察、昆虫排泄器官的形态和机能观察、昆虫神经和内分泌系统的形态学观察、昆虫生殖系统的形态观察。 |  | 上下水 | 市电220V | 是 | 中央台 |  | 边台1个 | 36 | 32
153 | 植物保护学院 | 昆虫学实验室 | 0020603 | 植物保护实验教学中心 | 省级 | 专业实验室 | 391.2 | 3 | 南校区农科大楼植保学院，102,103，104,121, | 张管曲 | 87082507 | 空调 | KFR-721LW/DY-PA400(D2) | 正常 | 是 | 3 | 3 | 0 | 基础保障类 | 园艺，草业，设施，农学，种子、植保，制药，食安 | 植物检疫学（植保）、植物检疫学（食安）、植物保护学（设施）、植物保护学（农学、种子）、城市昆虫学、资源昆虫学、园艺植物昆虫学、草地保护学、草业保护学、鼠害防治、园林植物保护学、普通昆虫学（上）、普通昆虫学（下）、昆虫研究技术、昆虫行为学、生物防治、昆虫生理学、农业昆虫学（上）、农业昆虫学（下）、农业昆虫学（制药）、无脊椎动物学、昆虫生态学、分子昆虫学、 | 3024071、3024099、3023092、3023097、3024027、3024077、2023091、2023095、3024026、3024053、3024062、2023013、2023014、3024039、3024038、3024050、3023036、3024009、3024010、2023047、1022057、3023037、3024029 | 1128 | 106 | 1个班/次 | 1~5人/组 | 昆虫外部形态观察、昆虫生物学、重要草地害虫鉴定、田间虫害调查及鉴定、储藏食品害虫观察 烟草及药材害虫、纺织纤维等害虫、木竹建材害虫、城市园林害虫观察、卫生害虫、鼠的形态和骨骼构造、鼠的识别、鼠的内部解剖、鼠类的标本制作、鼠类的防治及毒饵制作、鼠 昆虫体躯的外部特征（验证性）、昆虫的内部器官（验证性）、昆虫生物学观察（验证性）叶部害虫形态及其对空间选择的适应性扩展（设计性）、果实及蛀干类害虫的形态与为害状的观察（验证性）、昆虫形态、生物学、昆虫分类、刺吸、食叶害虫识别、蛀果类害虫识别、检疫害虫的检验方法、检疫害虫的除害处理技术、鞘翅目检疫害虫的观察与识别、双翅目检疫害虫的观察与识别、鳞翅目、半翅目检疫害虫的观察与识别、昆虫的外部形态与生物学观察、检疫害虫的检测技术、检疫害虫的除害处理技术、几种检疫害虫的形态观察与识别、授粉昆虫、药用昆虫、营养源昆虫与昆虫活性成分、研究团队汇报科研进展虫生物反应器、地下害虫鉴定、地下害虫田间调查、小麦和杂粮害虫鉴定、麦田油菜田害虫田间调查、水稻害虫鉴定、种子与储粮害虫鉴定、玉米螟越冬调查、棉花害虫鉴定、油料甜菜等作物害虫鉴定、蔬菜害虫鉴定（一）、蔬菜害虫鉴定（二）、果树害虫鉴定（一）、果树害虫鉴定（二）、蔬菜果树害虫田间调查、昆虫外部形态特征及其变化、昆虫的生物学观察、主要农作物害虫观察、玉米螟越冬及小麦苗期害虫调查、昆虫体躯的构造与功能、昆虫生物学与分类学、地下、小麦害虫鉴定、水稻、杂粮与棉花害虫鉴定、果树、蔬菜害虫鉴定、动物细胞的形态观察和显微镜的使用、原生动物和多孔动物的形态和结构、腔肠动物的形态和结构、扁形动物的形态和结构、线形动物的形态和结构、环节动物的形态和结构、软体动物的形态和结构、节肢动物的形态和结构、昆虫空间分布型拟合、昆虫生命表制作、功能反应模拟实验、特定时间生命表和特定年龄生命表拟合、昆虫种群及群落数据拟合析、昆虫整体构造、口器构造及其变异、胸部构造与足的类型、翅部构造和翅的类型、昆虫腹部与外生殖器、内部器官、消化与循环系统、呼吸系统、神经系统、生殖系统、卵、幼虫、蛹类型，保护色与拟态、六足总纲分目、直翅目缨翅目、半翅目、膜翅目识别、鞘翅目成虫识别、鞘翅目幼虫鳞翅目幼虫脉翅目、鳞翅目识别、双翅目识别、 捕食性天敌的识别、寄生性天敌的识别、昆虫病原杀虫剂生物测定、昆虫病毒的培养、昆虫形态特征的科学绘图、昆虫过冷却点的测定、组织切片法观察昆虫标本、感器（1）、感器（2）、昆虫取食行为（1）、昆虫取食行为（2）、昆虫求偶行为（1）、昆虫求偶行为（2）、昆虫表皮化学成分的测定、昆虫消化系统的解剖和形态观察、昆虫循环系统的形态和机能观察、昆虫排泄器官的形态和机能观察、昆虫神经和内分泌系统的形态学观察、昆虫生殖系统的形态观察。 |  | 上下水 | 市电220V | 是 | 中央台 |  | 边台1个 | 36 | 32
154 | 植物保护学院 | 昆虫学实验室 | 0020603 | 植物保护实验教学中心 | 省级 | 专业实验室 | 391.2 | 3 | 南校区农科大楼植保学院，102,103，104,122, | 张管曲 | 87082507 | 微波炉 | 不详 | 正常 | 是 | 1 | 1 | 0 | 基础保障类 | 植保 | 植物检疫学 | 3024071 | 10 | 4 | 1个班/次 | 1~5人/组 | 检疫害虫的除害处理技术 |  | 上下水 | 市电220V | 是 | 中央台 |  | 边台1个 | 36 | 32
155 | 植物保护学院 | 昆虫学实验室 | 0020603 | 植物保护实验教学中心 | 省级 | 专业实验室 | 391.2 | 3 | 南校区农科大楼植保学院，102,103，104,123, | 张管曲 | 87082507 | 冰箱 | 不详 | 正常 | 是 | 5 | 4 | 1 | 基础保障类 | 植保 | 植物检疫学、普通昆虫学（上）、昆虫研究技术、昆虫行为学、生物防治、农业昆虫学（上）、农业昆虫学（下）、农业昆虫学（制药） | 3024071、2023013、3024039、3024038、3024050、3024009、3024010、2023047、 | 64 | 4 | 1个班/次 | 1~5人/组 | 检疫害虫的除害处理技术、农业昆虫学教学实习、昆虫病原杀虫剂生物测定、 昆虫病毒的培养、昆虫饲养技术、昆虫刺探电位图谱（EPG)技术、昆虫饲养、普昆教学实习 |  | 上下水 | 市电220V | 是 | 中央台 |  | 边台1个 | 36 | 32
156 | 植物保护学院 | 昆虫学实验室 | 0020603 | 植物保护实验教学中心 | 省级 | 专业实验室 | 391.2 | 3 | 南校区农科大楼植保学院，102,103，104,123, | 张管曲 | 87082507 | 烘箱 | DGG-9240AD | 正常 | 是 | 4 | 4 | 0 | 基础保障类 | 植保、园艺 | 园艺植物昆虫学、普通昆虫学（下）、农业昆虫学（下）、昆虫研究技术 | 2023091、2023014、3024010、3024038、 | 56 | 4 | 1个班/次 | 1~5人/组 | 园艺植物昆虫学教学实习、普通昆虫学教学实习、农业昆虫学教学实习、组织切片法观察昆虫标本等 |  | 上下水 | 市电220V | 是 | 中央台 |  | 边台1个 | 36 | 32
157 | 植物保护学院 | 昆虫学实验室 | 0020603 | 植物保护实验教学中心 | 省级 | 专业实验室 | 391.2 | 3 | 南校区农科大楼植保学院，102,103，104,123, | 张管曲 | 87082507 | 石蜡切片机 | YD-202A | 正常 | 是 | 1 | 1 | 0 | 基础保障类 | 植保 | 昆虫研究技术 | 3024038 | 8 | 4 | 1个班/次 | 1~5人/组 | 组织切片法观察昆虫标本 |  | 上下水 | 市电220V | 是 | 中央台 |  | 边台1个 | 36 | 32
158 | 植物保护学院 | 昆虫学实验室 | 0020603 | 植物保护实验教学中心 | 省级 | 专业实验室 | 391.2 | 3 | 南校区农科大楼植保学院，102,103，104,123, | 张管曲 | 87082507 | 摊片机 | HY-P | 正常 | 是 | 1 | 1 | 0 | 基础保障类 | 植保 | 昆虫研究技术 | 3024038 | 8 | 4 | 1个班/次 | 1~5人/组 | 组织切片法观察昆虫标本 |  | 上下水 | 市电220V | 是 | 中央台 |  | 边台1个 | 36 | 32

## 样表
序号 | 学院名称 | 实验场所名称 | 场所代码 | 所属实验中心名称 | 实验中心级别 | 实验场所性质 | 使用面积（平方米） | 实验人员数量 | 实验场所地址（校区+楼名称+房间号） | 实验场所负责人姓名 | 负责人联系电话 | 实验场所需配置的仪器名称 | 仪器主要参数、主要配置要求 | 仪器状态 | 仪器目前是否承担教学任务（是或否） | 应有仪器数量（台/套或点位） | 实有仪器数量（台/套或点位） | 缺额 | 仪器类型（基础保障类、共享类、拓展提升类，任选其一） | 仪器服务的学生专业 | 仪器服务的实验课程名称 | 仪器服务的实验课程编号 | 实验课程总学时 | 班级数/学年 | 班级分组情况 | 学生分组情况 | 仪器服务的实验项目名称 | 仪器服务的实验项目编号 | 实验场所对实验用水的要求 | 实验场所对实验用电的要求 | 实验场所是否需要通风系统（填是或否） | 实验场所需实验台柜类型 | 实验场所需实验台柜规格 | 实验场所需实验台柜数量 | 实验场所需实验凳数量 | 实验场所的容量
1 | 生命科学学院 | 基础生物学实验室 | 0130601 | 生物学实验教学示范中心 | 省级 | 基础实验室 | 990 | 4 | 北校区理科大楼，B207，B208，B209，B210，B211，B212，B213，B214，B218，B222，B223 | 崔宏安 | 87092224 | 电视显微镜 | XSZ-H | 正常 | 是 | 7 | 6 | 1 | 基础保障类 | 园艺，草业，园林，设施，农学，资环，水保，植保，制药，林学，生命，研究生院，葡萄酒，创新生计基地 | 动物学 |  | 320 | 10 | 2个班/次 | 1-2人/组 | 显微镜的使用和动物组织观察 原生动物、腔肠动物 扁形动物、线虫动物 环节动物、节肢动物 鲤鱼和蛙的解剖观察 家鸽及家兔解剖观察 校园鸟类观察 博览园昆虫及哺乳动物观察 |  | 上下水,超纯水 | 市电220V | 否 | 中央台,边台 | 边台180*60；中央台400*120；材质均为钢木材质 | 中央台8个，边台6个 | 64 | 32
2 | 生命科学学院 | 基础生物学实验室 | 0130601 | 生物学实验教学示范中心 | 省级 | 基础实验室 | 990 | 4 | 北校区理科大楼，B207，B208，B209，B210，B211，B212，B213，B214，B218，B222，B223 | 崔宏安 | 87092224 | 互动教室控制软件 | MOTIC DIGILAB2.0 | 正常 | 是 | 3 | 3 | 0 | 基础保障类 | 园艺，草业，园林，设施，农学，资环，水保，植保，制药，林学，生命，研究生院，葡萄酒，创新生计基地 | 普通生物学 |  | 240 | 5 | 1个班/次 | 1-2人/组 | 实验一 显微镜使用和细胞形态（2课时）。 实验二 细胞结构（2课时） 实验三 植物组织（2课时）。 实验四 植物营养器官的结构（2课时）。 根尖，根的初生结构和次生结构（单子叶和双子叶），变态根。 实验五 植物营养器官的结构（2课时）。 茎尖，茎的初生结构和次生结构（单子叶和双子叶）。 实验六 植物生殖器官的结构和叶的结构（单子叶和双子叶）（2课时）。 实验七 动物组织（2课时）。 实验八 血液（2课时）。 实验九 精子、卵和胚胎（2课时）。 实验十 鱼解剖（2课时）。 实验十一 鸽子解剖（2课时）。 实验十二 兔子解剖（2课时）。 实验十三 原核生物和原生生物、真菌生物的观察（2课时） 实验十四 植物的类群（2课时） 实验十五 被子植物营养器官形态（2课时） 实验十六 被子植物生殖器官器官形态（2课时） 实验十七 被子植物分科（2课时） 实验十八 校园植物种类观察鉴定（2课时） 实验十九 博览园植物种类观察（3课时） 实验二十 博览园动物种类观察（3课时） 实验二十一 校园鸟类动物种类观察鉴定（4课时） |  | 超纯水,上下水 | 市电220V | 否 | 中央台,边台 | 边台180*60；中央台400*120；材质均为钢木材质 | 中央台4个，边台3个 | 32 | 32
3 | 生命科学学院 | 基础生物学实验室 | 0130601 | 生物学实验教学示范中心 | 省级 | 基础实验室 | 990 | 4 | 北校区理科大楼，B207，B208，B209，B210，B211，B212，B213，B214，B218，B222，B223 | 崔宏安 | 87092224 | 生物显微镜 | E100共70台，DM300共31台，Motic BA210共32台,Motic BA410E共3台 | 正常 | 是 | 136 | 136 | 0 | 基础保障类 | 园艺，草业，园林，设施，农学，资环，水保，植保，制药，林学，生命，研究生院，葡萄酒，创新生计基地 | 植物显微技术 |  | 384 | 12 | 2个班/次 | 4人/组 | 实验一 溶液的配制、标本的采集、固定与抽气 实验二 石蜡制片方法（冲洗与苯胺番红整体染色） 实验三 石蜡制片方法 （脱水） 实验四 石蜡制片方法 （透明与浸蜡） 实验五 石蜡制片方法 （浸蜡、包埋、切片） 实验六 石蜡制片方法 （脱蜡、复染、（固绿）与封片） |  | 超纯水,上下水 | 市电220V | 是 | 中央台,边台 | 边台180*60；中央台400*120；材质均为钢木材质 | 中央台8个，边台6个 | 64 | 32
4 | 生命科学学院 | 基础生物学实验室 | 0130601 | 生物学实验教学示范中心 | 省级 | 基础实验室 | 990 | 4 | 北校区理科大楼，B207，B208，B209，B210，B211，B212，B213，B214，B218，B222，B223 | 崔宏安 | 87092224 | 双目生物显微镜 | BS203 | 2004年购置待报减 | 是 | 32 | 32 | 0 | 基础保障类 | 园艺，草业，园林，设施，农学，资环，水保，植保，制药，林学，生命，研究生院，葡萄酒，创新生计基地 | 植物学 |  | 1520 | 45 | 6个班/次 | 1-2人/组 | 显微镜的使用 植物细胞构造及有丝分裂 植物组织 种子和幼苗类型、根的初生结构及次生结构 茎的初生结构及次生结构 叶的解剖结构及生态类型，雄、雌蕊的构造和胚的发育 被子植物营养器官的外部形态 花和花序形态、果实类型 被子植物分类（1） 被子植物分类（2） |  | 超纯水,上下水 | 市电220V | 否 | 中央台,边台 | 边台180*60；中央台400*120；材质均为钢木材质 | 中央台24个，边台18个 | 192 | 32
5 | 生命科学学院 | 基础生物学实验室 | 0130601 | 生物学实验教学示范中心 | 省级 | 基础实验室 | 990 | 4 | 北校区理科大楼，B207，B208，B209，B210，B211，B212，B213，B214，B218，B222，B223 | 崔宏安 | 87092224 | 双目显微镜 | XSZ-4G | 2003年购置35台，待报减 | 是 | 67 | 67 | 0 | 基础保障类 | 园艺，草业，园林，设施，农学，资环，水保，植保，制药，林学，生命，研究生院，葡萄酒，创新生计基地
6 | 生命科学学院 | 基础生物学实验室 | 0130601 | 生物学实验教学示范中心 | 省级 | 基础实验室 | 990 | 4 | 北校区理科大楼，B207，B208，B209，B210，B211，B212，B213，B214，B218，B222，B223 | 崔宏安 | 87092224 | 双目实体显微镜 | MSZ168-BL | 待报减 | 是 | 46 | 46 | 0 | 基础保障类 | 园艺，草业，园林，设施，农学，资环，水保，植保，制药，林学，生命，研究生院，葡萄酒，创新生计基地
7 | 生命科学学院 | 基础生物学实验室 | 0130601 | 生物学实验教学示范中心 | 省级 | 基础实验室 | 990 | 4 | 北校区理科大楼，B207，B208，B209，B210，B211，B212，B213，B214，B218，B222，B223 | 崔宏安 | 87092224 | 体视显微镜 | XTL-3A 48 SMZ161 32个 K-400LED 1个 | XTL-3A 48台是2002年购置，待报减 | 是 | 81 | 81 | 0 | 基础保障类 | 园艺，草业，园林，设施，农学，资环，水保，植保，制药，林学，生命，研究生院，葡萄酒，创新生计基地
8 | 生命科学学院 | 基础生物学实验室 | 0130601 | 生物学实验教学示范中心 | 省级 | 基础实验室 | 990 | 4 | 北校区理科大楼，B207，B208，B209，B210，B211，B212，B213，B214，B218，B222，B223 | 崔宏安 | 87092224 | 连续变倍体视显微镜 | ZSA301T | 正常 | 是 | 22 | 22 | 0 | 基础保障类 | 园艺，草业，园林，设施，农学，资环，水保，植保，制药，林学，生命，研究生院，葡萄酒，创新生计基地
9 | 生命科学学院 | 基础生物学实验室 | 0130601 | 生物学实验教学示范中心 | 省级 | 基础实验室 | 990 | 4 | 北校区理科大楼，B207，B208，B209，B210，B211，B212，B213，B214，B218，B222，B223 | 崔宏安 | 87092224 | 石蜡切片机 | RM2016 | 正常 | 是 | 7 | 3 | 4 | 基础保障类 | 园艺，草业，园林，设施，农学，资环，水保，植保，制药，林学，生命，研究生院，葡萄酒，创新生计基地
10 | 生命科学学院 | 基础生物学实验室 | 0130601 | 生物学实验教学示范中心 | 省级 | 基础实验室 | 990 | 4 | 北校区理科大楼，B207，B208，B209，B210，B211，B212，B213，B214，B218，B222，B223 | 崔宏安 | 87092224 | 轮转切片机 | RM20115 | 正常 | 是 | 1 | 1 | 0 | 基础保障类 | 园艺，草业，园林，设施，农学，资环，水保，植保，制药，林学，生命，研究生院，葡萄酒，创新生计基地
11 | 生命科学学院 | 基础生物学实验室 | 0130601 | 生物学实验教学示范中心 | 省级 | 基础实验室 | 990 | 4 | 北校区理科大楼，B207，B208，B209，B210，B211，B212，B213，B214，B218，B222，B223 | 崔宏安 | 87092224 | 冷冻切片机 | CM1850 | 正常 | 是 | 1 | 1 | 0 | 基础保障类 | 园艺，草业，园林，设施，农学，资环，水保，植保，制药，林学，生命，研究生院，葡萄酒，创新生计基地
12 | 生命科学学院 | 基础生物学实验室 | 0130601 | 生物学实验教学示范中心 | 省级 | 基础实验室 | 990 | 4 | 北校区理科大楼，B207，B208，B209，B210，B211，B212，B213，B214，B218，B222，B223 | 崔宏安 | 87092224 | 烘片机 | KD-H | 2005年购置，待报减 | 是 | 2 | 2 | 0 | 基础保障类 | 园艺，草业，园林，设施，农学，资环，水保，植保，制药，林学，生命，研究生院，葡萄酒，创新生计基地
13 | 生命科学学院 | 基础生物学实验室 | 0130601 | 生物学实验教学示范中心 | 省级 | 基础实验室 | 990 | 4 | 北校区理科大楼，B207，B208，B209，B210，B211，B212，B213，B214，B218，B222，B223 | 崔宏安 | 87092224 | 磨刀机 | MDJ-4B | 正常 | 是 | 2 | 1 | 1 | 基础保障类 | 园艺，草业，园林，设施，农学，资环，水保，植保，制药，林学，生命，研究生院，葡萄酒，创新生计基地
14 | 生命科学学院 | 基础生物学实验室 | 0130601 | 生物学实验教学示范中心 | 省级 | 基础实验室 | 990 | 4 | 北校区理科大楼，B207，B208，B209，B210，B211，B212，B213，B214，B218，B222，B223 | 崔宏安 | 87092224 | 电热恒温培养箱 | DNP-9162 | 正常 | 是 | 4 | 4 | 0 | 共享类 | 园艺，草业，园林，设施，农学，资环，水保，植保，制药，林学，生命，研究生院，葡萄酒，创新生计基地
15 | 生命科学学院 | 基础生物学实验室 | 0130601 | 生物学实验教学示范中心 | 省级 | 基础实验室 | 990 | 4 | 北校区理科大楼，B207，B208，B209，B210，B211，B212，B213，B214，B218，B222，B223 | 崔宏安 | 87092224 | 循环真空泵 | SHB | 正常 | 是 | 4 | 4 | 0 | 共享类 | 园艺，草业，园林，设施，农学，资环，水保，植保，制药，林学，生命，研究生院，葡萄酒，创新生计基地
16 | 生命科学学院 | 基础生物学实验室 | 0130601 | 生物学实验教学示范中心 | 省级 | 基础实验室 | 990 | 4 | 北校区理科大楼，B207，B208，B209，B210，B211，B212，B213，B214，B218，B222，B223 | 崔宏安 | 87092224 | 鼓风干燥箱 | 101A-1E | 正常 | 是 | 2 | 2 | 0 | 基础保障类 | 园艺，草业，园林，设施，农学，资环，水保，植保，制药，林学，生命，研究生院，葡萄酒，创新生计基地
17 | 生命科学学院 | 基础生物学实验室 | 0130601 | 生物学实验教学示范中心 | 省级 | 基础实验室 | 990 | 4 | 北校区理科大楼，B207，B208，B209，B210，B211，B212，B213，B214，B218，B222，B223 | 崔宏安 | 87092224 | 超声波清洗机 | SB-80 3个 SB25-12DT 2个 | 正常 | 是 | 5 | 5 | 0 | 基础保障类 | 园艺，草业，园林，设施，农学，资环，水保，植保，制药，林学，生命，研究生院，葡萄酒，创新生计基地
18 | 生命科学学院 | 基础生物学实验室 | 0130601 | 生物学实验教学示范中心 | 省级 | 基础实验室 | 990 | 4 | 北校区理科大楼，B207，B208，B209，B210，B211，B212，B213，B214，B218，B222，B223 | 崔宏安 | 87092224 | 冰箱 | BCD256 | 正常 | 是 | 4 | 4 | 0 | 基础保障类 | 园艺，草业，园林，设施，农学，资环，水保，植保，制药，林学，生命，研究生院，葡萄酒，创新生计基地
19 | 生命科学学院 | 基础生物学实验室 | 0130601 | 生物学实验教学示范中心 | 省级 | 基础实验室 | 990 | 4 | 北校区理科大楼，B207，B208，B209，B210，B211，B212，B213，B214，B218，B222，B223 | 崔宏安 | 87092224 | 电子天平 | UX420H | 正常 | 否 | 4 | 4 | 0 | 基础保障类 | 园艺，草业，园林，设施，农学，资环，水保，植保，制药，林学，生命，研究生院，葡萄酒，创新生计基地
20 | 生命科学学院 | 基础生物学实验室 | 0130601 | 生物学实验教学示范中心 | 省级 | 基础实验室 | 990 | 4 | 北校区理科大楼，B207，B208，B209，B210，B211，B212，B213，B214，B218，B222，B223 | 崔宏安 | 87092224 | 液晶电视 | L40F3200B | 正常 | 否 | 6 | 5 | 1 | 基础保障类 | 园艺，草业，园林，设施，农学，资环，水保，植保，制药，林学，生命，研究生院，葡萄酒，创新生计基地
21 | 生命科学学院 | 基础生物学实验室 | 0130601 | 生物学实验教学示范中心 | 省级 | 基础实验室 | 990 | 4 | 北校区理科大楼，B207，B208，B209，B210，B211，B212，B213，B214，B218，B222，B223 | 崔宏安 | 87092224 | 台式计算机 | 扬天T4900I3，启天M5900-D032 64个，启天M5900-D289 2个，Think Centre Mt-D066 1个，Think Centre Mt-B074 32 个，扬天M6201C 1个 | 正常 | 否 | 101 | 101 | 0 | 基础保障类 | 园艺，草业，园林，设施，农学，资环，水保，植保，制药，林学，生命，研究生院，葡萄酒，创新生计基地

## 填表说明
序号 | 学院名称 | 实验场所名称 | 场所代码 | 所属实验中心名称 | 实验中心级别 | 实验场所性质 | 使用面积（平方米） | 实验人员数量 | 实验场所地址（校区+楼名称+房间号） | 实验场所负责人姓名 | 负责人联系电话 | 实验场所需配置的仪器名称 | 仪器主要参数、主要配置要求 | 仪器状态 | 仪器目前是否承担教学任务（是或否） | 应有仪器数量（台/套或点位） | 实有仪器数量（台/套或点位） | 缺额 | 仪器类型（基础保障类、共享类、拓展提升类，任选其一） | 仪器服务的学生专业 | 仪器服务的实验课程名称 | 仪器服务的实验课程编号 | 实验课程总学时 | 班级数/学年 | 班级分组情况 | 学生分组情况 | 仪器服务的实验项目名称 | 仪器服务的实验项目编号 | 实验场所对实验用水的要求 | 实验场所对实验用电的要求 | 实验场所是否需要通风系统（填是或否） | 实验场所需实验台柜类型 | 实验场所需实验台柜规格 | 实验场所需实验台柜数量 | 实验场所需实验凳数量 | 实验场所的容量
填写顺序号 | 选择 | 选择 | 自动填写国资库代码。如有误，请核实上报教务处 | 选择 | 相应选择 | 自动填写性质。如有误，请核实上报教务处 | 自动填写面积。如有误，请核实上报教务处 |  | 填写校区+楼名称+房间号 |  |  | 1.使用仪器标准名称，不使用简称或者俗称。 2.同类仪器合并填写为一行数据，不区分购置时间和详细参数区别。 | 能反应仪器主要特征的参数，如灭菌锅60升，压力0.5Mpa。不需要详细参数，如工作温度：≤142℃，循环水量：150立方米/小时，冷却水压力：0.3-0.4 Mpa等 | 正常、待维修、待报减。如有其他情况，请注明 | 选择。据实选择 | 理论配置需求 | 当前实有的数量。可不等于应有数量。数量偏多的，暂不予以调减。 | 应有减实有 | 从基础保障类、共享类、拓展提升类三个选项选一个 | 将服务的专业全部列出，填在一个单元格中，与仪器一一对应。 | 将实验课程名称逐个列出，每行一个，与前面仪器名称可不一一对应。 | 如有则填写 | 与实验课程名称对应 | 与实验课程名称对应 | 与实验课程名称对应 | 与实验课程名称对应 | 将实验项目名称逐个列出，每行一个，与前面仪器名称可不一一对应。 | 如有则填写 | 上下水，超纯水等，可多选，可自行增加 | 36V，市电220V，动力专用380V等，可多选，可自行增加 | 选择是或者否 | 中央台、边台、转角台等，可多选，可自行增加 | 长宽高、材质等参数 |  |  | 容纳人数
填表说明：
|  | 1. | 表内含多种计算公式，文件打开时，如提示“安全警告：宏已被禁用”，请点击“启用内容”，否则不能正常填报。如下图所示
|  | 2. | 各学院在“填报表”中操作填报
|  | 3. | “填报表”格式和样式不得自行变动
|  | 4. | 填报内容和格式参看“样表”和本说明
|  | 5. | 各学院实验场所和中心名称参看“表1-8-1本科实验场所数据”和“中心列表”
|  | 6. | 填报完成后，将本文件重新命名（院系名称+实验室条件建设基础数据表），发至shiyanke@nwafu.edu.cn

## 实验场所汇总 (hidden)
所属单位名称 | 实验场所名称 | (empty)
农学院 |  |  | 园艺学院 | 动物科技学院 | 动物医学院 | 林学院 | 风景园林艺术学院 | 资源环境学院 | 水利与建筑工程学院 | 机械与电子工程学院 | 信息工程学院 | 食品科学与工程学院 | 葡萄酒学院 | 生命科学学院 | 理学院 | 化学与药学院 | 经济管理学院 | 人文社会发展学院 | 外语系 | 体育部
| 教学标本区 |  | 白水苹果试验示范站 | 安康水产试验示范站 | 动物生物技术综合实验室 | 林产化学与工程实验室 | 风景园林景观规划实训室 | 环境科学实验室 | 电磁场实验室 | 车辆工程实验室 | 程序设计实验室 | 教学科研平台 | 葡萄酒分析检测实验室 | 基础生物学实验室 | 气象实验室 | 化学生物学实验室 | 管理学实验室 | 模拟法庭 | 基础语言实验室 | 健身健美实验室
| 植物化学实验室 |  | 西乡茶叶试验示范站 | 草业科学实验室 | 动物医院 | 林学实验室 | 环境设计实训室 | 人文地理与城乡规划管理实验室 | 电工电子创新实验室 | 电子信息工程实验室 | 大数据管理实验室 | 时胜食品安全工程实验室 | 葡萄酒感官分析实验室 | 生物工程实验实训中心 | 数学实验室 | 基础化学实验室 | 经济学实验室 | 社工实验室 | 同声传译实验室 | 体质测试中心
| 作物育种与种子工程实验室 |  | 园艺产品采后处理实验室 | 畜牧教学实验基地 | 基础兽医实验室 | 木材科学与工程实验室 | 园林植物综合实验室 | 水土保持荒漠化防治实验室 | 电工技术实验室 | 机电工程实验室 | 单片机与控制实验室 | 食品安全检测实验室 | 葡萄酒工艺学实验室 | 生物技术专业实验室 | 物理实验教学中心 | 天然产物实验室 | 农林经济管理实验室 | 电子政务实验室 | 专业基础实验室
| 遗传学实验室 |  | 园艺植物育种与生物技术实验室 | 动物科学实验室 | 临床兽医实验室 | 木艺坊 |  | 土壤与植物样品处理室（楼顶） | 电气及动力工程实验室 | 机械工程实验室 | 电子商务实验室 | 食品工程实验室 | 葡萄酒微生物实验室 | 生物科学专业实验室 |  | 无机化学分析实验室 |  | SPSS数据分析实验室 | 专业综合实验室
| 生物技术与组织培养实验室 |  | 园艺植物栽培与设施园艺实验室 | 动物生物技术综合实验室 | 西安宠物医院 | 森林保护实验室 |  | 土壤与植物营养实验室 | 计算机绘图与GIS实验室 | 机械与电子工程学院工程训练中心 | 计算机应用技术实验室 | 食品工艺实验室 | 葡萄学实验室 | 生物学教学科研平台（测试中心） |  | 物理化学实验室 |  | 法律案例库实验室
| 生物信息实验室 |  |  | 水产科学实验室 | 预防兽医实验室 | 杨凌教学试验苗圃 |  | 遥感与地理信息系统实验室 | 模拟电子技术实验室 | 农业工程实验室 | 模拟/数字电路实验室 |  | 地下酒窖 |  |  | 仪器分析实验室 |  | 案例分析实验室
| 农产品加工实验室 |  |  |  | 动物医学虚拟仿真实验教学中心 | 植物工厂 |  | 资源与环境科学研究实验中心 | 普通测量实验室 |  | 嵌入式系统实验室 |  |  |  |  | 有机合成实验室 |  | 行为分析实验室
| 作物栽培与耕作学实验室 |  |  |  | 动物医学虚拟仿真实验室 |  |  | 资环学院温室大棚 | 摄影测量与遥感实验室 |  | 软件测试实验室 |  |  |  |  | 有机化学实验室 |  | 农村调查数据处理实验室
植物保护学院 |  |  |  |  | 显微数码互动实验室 |  |  | 资环学院大田试验区（原农作一站） | 数字测量实验室 |  | 软件工程实验室 |  |  |  |  | 创新实验室 |  | 中国传统文化通识教育实验室
| 昆虫学实验室 | [7 empty] | 数字电子技术实验室 |  | 数字媒体实验室 | [6 empty] | 文献检索室
| 农药学实验室 | [7 empty] | 水工结构与材料实验室 |  | 网络应用技术实验室
| 太白试验站 | [7 empty] | 水工水力学与泥沙实验室 |  | 网络与安全实验室
| 无公害农药研究中心中试基地 | [7 empty] | 水资源与水环境工程实验室 |  | 信息检索实验室
| 植物保护综合实验室 | [7 empty] | 土木工程实验室 |  | 虚拟仿真实验教学中心
| 植物病理学实验室 | [7 empty] | 农业水工程虚拟仿真实验教学中心 |  | 组成与接口实验室
植物保护虚拟仿真实验教学中心
昆虫资源教学科研平台
园艺学院
白水苹果试验示范站
西乡茶叶试验示范站
园艺产品采后处理实验室
园艺植物育种与生物技术实验室
园艺植物栽培与设施园艺实验室
动物科技学院
安康水产试验示范站
草业科学实验室
畜牧教学实验基地
动物科学实验室
动物生物技术综合实验室
水产科学实验室
动物医学院
动物生物技术综合实验室
动物医院
基础兽医实验室
临床兽医实验室
西安宠物医院
预防兽医实验室
动物医学虚拟仿真实验教学中心
动物医学虚拟仿真实验室
显微数码互动实验室
林学院
林产化学与工程实验室
林学实验室
木材科学与工程实验室
木艺坊
森林保护实验室
杨凌教学试验苗圃
植物工厂
风景园林艺术学院
风景园林景观规划实训室
环境设计实训室
园林植物综合实验室
资源环境学院
环境科学实验室
人文地理与城乡规划管理实验室
水土保持荒漠化防治实验室
土壤与植物样品处理室（楼顶）
土壤与植物营养实验室
遥感与地理信息系统实验室
资源与环境科学研究实验中心
资环学院温室大棚
资环学院大田试验区（原农作一站）
水利与建筑工程学院
电磁场实验室
电工电子创新实验室
电工技术实验室
电气及动力工程实验室
计算机绘图与GIS实验室
模拟电子技术实验室
普通测量实验室
摄影测量与遥感实验室
数字测量实验室
数字电子技术实验室
水工结构与材料实验室
水工水力学与泥沙实验室
水资源与水环境工程实验室
土木工程实验室
农业水工程虚拟仿真实验教学中心
机械与电子工程学院
车辆工程实验室
电子信息工程实验室
机电工程实验室
机械工程实验室
机械与电子工程学院工程训练中心
农业工程实验室
信息工程学院
程序设计实验室
大数据管理实验室
单片机与控制实验室
电子商务实验室
计算机应用技术实验室
模拟/数字电路实验室
嵌入式系统实验室
软件测试实验室
软件工程实验室
数字媒体实验室
网络应用技术实验室
网络与安全实验室
信息检索实验室
虚拟仿真实验教学中心
组成与接口实验室
食品科学与工程学院
教学科研平台
时胜食品安全工程实验室
食品安全检测实验室
食品工程实验室
食品工艺实验室
葡萄酒学院
葡萄酒分析检测实验室
葡萄酒感官分析实验室
葡萄酒工艺学实验室
葡萄酒微生物实验室
葡萄学实验室
地下酒窖
生命科学学院
基础生物学实验室
生物工程实验实训中心
生物技术专业实验室
生物科学专业实验室
生物学教学科研平台（测试中心）
理学院
气象实验室
数学实验室
物理实验教学中心
化学与药学院
化学生物学实验室
基础化学实验室
天然产物实验室
无机化学分析实验室
物理化学实验室
仪器分析实验室
有机合成实验室
有机化学实验室
创新实验室
经济管理学院
管理学实验室
经济学实验室
农林经济管理实验室
人文社会发展学院
模拟法庭
社工实验室
电子政务实验室
SPSS数据分析实验室
法律案例库实验室
案例分析实验室
行为分析实验室
农村调查数据处理实验室
中国传统文化通识教育实验室
文献检索室
外语系
基础语言实验室
同声传译实验室
专业基础实验室
专业综合实验室
体育部
健身健美实验室
体质测试中心
Total Result

## 1-8-1本科实验场所数据
实验场所名称 | 实验场所代码 | 所属单位名称 | 所属单位号 | 性质 | 使用面积（平方米）
遗传学实验室 | 0010501 | 农学院 | 00100 | 专业实验室 | 551.22
生物技术与组织培养实验室 | 0010502 | 农学院 | 00100 | 专业实验室 | 397
生物信息实验室 | 0010503 | 农学院 | 00100 | 专业实验室 | 190
农产品加工实验室 | 0010504 | 农学院 | 00100 | 专业实验室 | 173
植物化学实验室 | 0010505 | 农学院 | 00100 | 专业实验室 | 138
作物育种与种子工程实验室 | 0010506 | 农学院 | 00100 | 专业实验室 | 164
作物栽培与耕作学实验室 | 0010507 | 农学院 | 00100 | 专业实验室 | 380
教学标本区 | 00115 | 农学院 | 00100 | 实习场所 | 33333
植物保护综合实验室 | 0020601 | 植物保护学院 | 00200 | 专业实验室 | 480.73
植物病理学实验室 | 0020602 | 植物保护学院 | 00200 | 专业实验室 | 425.8
昆虫学实验室 | 0020603 | 植物保护学院 | 00200 | 专业实验室 | 391.2
农药学实验室 | 0020604 | 植物保护学院 | 00200 | 专业实验室 | 1122.3
昆虫资源教学科研平台 | 0020699 | 植物保护学院 | 00200 | 专业实验室 | 2600
太白试验站 | 00298 | 植物保护学院 | 00200 | 实习场所 | 1000
无公害农药研究中心中试基地 | 00299 | 植物保护学院 | 00200 | 实习场所 | 4000
植物保护虚拟仿真实验教学中心 |  | 植物保护学院 | 00200
白水苹果试验示范站 | 003001 | 园艺学院 | 00300 | 实习场所 | 2691.9
西乡茶叶试验示范站 | 003003 | 园艺学院 | 00300 | 实习场所 | 208.53
园艺产品采后处理实验室 | 0030001 | 园艺学院 | 00300 | 专业实验室 | 287.2
园艺植物育种与生物技术实验室 | 0030002 | 园艺学院 | 00300 | 专业实验室 | 1550.4
园艺植物栽培与设施园艺实验室 | 0030003 | 园艺学院 | 00300 | 专业实验室 | 657.6
动物生物技术综合实验室 | 0040501 | 动物科技学院 | 00400 | 基础实验室 | 436.56
动物科学实验室 | 0040502 | 动物科技学院 | 00400 | 专业实验室 | 1491.57
水产科学实验室 | 0040503 | 动物科技学院 | 00400 | 专业实验室 | 253.04
草业科学实验室 | 0040504 | 动物科技学院 | 00400 | 专业实验室 | 444
畜牧教学实验基地 | 00411 | 动物科技学院 | 00400 | 实习场所 | 1064.64
安康水产试验示范站 | 00412 | 动物科技学院 | 00400 | 实习场所 | 420.7
基础兽医实验室 | 0050601 | 动物医学院 | 00500 | 专业实验室 | 2565.25
临床兽医实验室 | 0050602 | 动物医学院 | 00500 | 专业实验室 | 646.93
预防兽医实验室 | 0050603 | 动物医学院 | 00500 | 专业实验室 | 700.5
动物生物技术综合实验室 | 0050604 | 动物医学院 | 00500 | 专业实验室 | 450.19
动物医学虚拟仿真实验室 | 0050698 | 动物医学院 | 00500 | 专业实验室 | 70
显微数码互动实验室 | 0050699 | 动物医学院 | 00500 | 专业实验室 | 80
动物医院 | 00507 | 动物医学院 | 00500 | 实习场所 | 1920.32
西安宠物医院 | 00508 | 动物医学院 | 00500 | 实习场所 | 1120.6
动物医学虚拟仿真实验教学中心 |  | 动物医学院 | 00500
林学实验室 | 0060601 | 林学院 | 00600 | 专业实验室 | 734.4
森林保护实验室 | 0060603 | 林学院 | 00600 | 专业实验室 | 908.64
林产化学与工程实验室 | 0060604 | 林学院 | 00600 | 专业实验室 | 514.08
木材科学与工程实验室 | 0060605 | 林学院 | 00600 | 专业实验室 | 672.48
木艺坊 | 0060606 | 林学院 | 00600 | 专业实验室 | 1558
杨凌教学试验苗圃 | 00612 | 林学院 | 00600 | 实习场所 | 145200
植物工厂 | 00623 | 林学院 | 00600 | 专业实验室 | 593.28
土壤与植物营养实验室 | 0070801 | 资源环境学院 | 00700 | 专业实验室 | 921.15
环境科学实验室 | 0070802 | 资源环境学院 | 00700 | 专业实验室 | 818.4
遥感与地理信息系统实验室 | 0070803 | 资源环境学院 | 00700 | 专业实验室 | 314.4
水土保持荒漠化防治实验室 | 0070804 | 资源环境学院 | 00700 | 专业实验室 | 475.2
人文地理与城乡规划管理实验室 | 0070805 | 资源环境学院 | 00700 | 专业实验室 | 252
资源与环境科学研究实验中心 | 0070806 | 资源环境学院 | 00700 | 基础实验室 | 854
土壤与植物样品处理室（楼顶） | 0070807 | 资源环境学院 | 00700 | 基础实验室 | 240
资环学院温室大棚 | 00797 | 资源环境学院 | 00700 | 实习场所 | 205
资环学院大田试验区（原农作一站） | 00798 | 资源环境学院 | 00700 | 实习场所 | 13340
电工电子创新实验室 | 0081101 | 水利与建筑工程学院 | 00800 | 专业实验室 | 192.32
电工技术实验室 | 0081102 | 水利与建筑工程学院 | 00800 | 专业实验室 | 184.93
模拟电子技术实验室 | 0081103 | 水利与建筑工程学院 | 00800 | 专业实验室 | 201.24
数字电子技术实验室 | 0081104 | 水利与建筑工程学院 | 00800 | 专业实验室 | 173.88
电磁场实验室 | 0081105 | 水利与建筑工程学院 | 00800 | 专业实验室 | 74.52
普通测量实验室 | 0081201 | 水利与建筑工程学院 | 00800 | 专业实验室 | 258.09
数字测量实验室 | 0081202 | 水利与建筑工程学院 | 00800 | 专业实验室 | 226.8
摄影测量与遥感实验室 | 0081203 | 水利与建筑工程学院 | 00800 | 专业实验室 | 61.69
计算机绘图与GIS实验室 | 0081204 | 水利与建筑工程学院 | 00800 | 专业实验室 | 331.62
水工水力学与泥沙实验室 | 00813 | 水利与建筑工程学院 | 00800 | 基础实验室 | 1862
土木工程实验室 | 00814 | 水利与建筑工程学院 | 00800 | 基础实验室 | 1041
水工结构与材料实验室 | 00815 | 水利与建筑工程学院 | 00800 | 基础实验室 | 1430
电气及动力工程实验室 | 00816 | 水利与建筑工程学院 | 00800 | 专业实验室 | 1247
水资源与水环境工程实验室 | 00818 | 水利与建筑工程学院 | 00800 | 专业实验室 | 733
农业水工程虚拟仿真实验教学中心 |  | 水利与建筑工程学院 | 00800
农业工程实验室 | 0090601 | 机械与电子工程学院 | 00900 | 专业实验室 | 2995.32
机械工程实验室 | 0090602 | 机械与电子工程学院 | 00900 | 专业实验室 | 2235.84
机电工程实验室 | 0090603 | 机械与电子工程学院 | 00900 | 专业实验室 | 588.06
电子信息工程实验室 | 0090604 | 机械与电子工程学院 | 00900 | 专业实验室 | 1546.24
车辆工程实验室 | 0090605 | 机械与电子工程学院 | 00900 | 专业实验室 | 1762.46
机械与电子工程学院工程训练中心 | 00907 | 机械与电子工程学院 | 00900 | 实训场所 | 3957.24
程序设计实验室 | 0100701 | 信息工程学院 | 01000 | 基础实验室 | 364.32
网络应用技术实验室 | 0100702 | 信息工程学院 | 01000 | 基础实验室 | 649.74
数字媒体实验室 | 0100703 | 信息工程学院 | 01000 | 基础实验室 | 182.16
信息检索实验室 | 0100704 | 信息工程学院 | 01000 | 基础实验室 | 364.32
计算机应用技术实验室 | 0100705 | 信息工程学院 | 01000 | 基础实验室 | 720.72
电子商务实验室 | 0100706 | 信息工程学院 | 01000 | 基础实验室 | 233.01
软件工程实验室 | 0100801 | 信息工程学院 | 01000 | 专业实验室 | 182.16
大数据管理实验室 | 0100802 | 信息工程学院 | 01000 | 专业实验室 | 159.38
网络与安全实验室 | 0100803 | 信息工程学院 | 01000 | 专业实验室 | 159.38
嵌入式系统实验室 | 0100804 | 信息工程学院 | 01000 | 专业实验室 | 159.38
组成与接口实验室 | 0100805 | 信息工程学院 | 01000 | 专业实验室 | 159.38
单片机与控制实验室 | 0100806 | 信息工程学院 | 01000 | 专业实验室 | 91.08
软件测试实验室 | 0100807 | 信息工程学院 | 01000 | 专业实验室 | 91.08
模拟/数字电路实验室 | 0100808 | 信息工程学院 | 01000 | 专业实验室 | 116.64
虚拟仿真实验教学中心 | 0100901 | 信息工程学院 | 01000 | 专业实验室 | 182.16
食品安全检测实验室 | 01109 | 食品科学与工程学院 | 01100 | 专业实验室 | 642
食品工艺实验室 | 01108 | 食品科学与工程学院 | 01100 | 专业实验室 | 1271.4
食品工程实验室 | 01107 | 食品科学与工程学院 | 01100 | 专业实验室 | 1196.91
教学科研平台 | 01121 | 食品科学与工程学院 | 01100 | 专业实验室 | 554.54
时胜食品安全工程实验室 | 01122 | 食品科学与工程学院 | 01100 | 专业实验室 | 130
葡萄酒工艺学实验室 | 0120201 | 葡萄酒学院 | 01200 | 基础实验室 | 1096
葡萄酒分析检测实验室 | 0120202 | 葡萄酒学院 | 01200 | 基础实验室 | 899.5
葡萄酒感官分析实验室 | 0120203 | 葡萄酒学院 | 01200 | 基础实验室 | 384
葡萄酒微生物实验室 | 0120204 | 葡萄酒学院 | 01200 | 专业实验室 | 319
葡萄学实验室 | 0120205 | 葡萄酒学院 | 01200 | 专业实验室 | 286
地下酒窖 | 0120206 | 葡萄酒学院 | 01200 | 基础实验室 | 730
生物工程实验实训中心 | 01305 | 生命科学学院 | 01300 | 专业实验室 | 805.6
基础生物学实验室 | 0130601 | 生命科学学院 | 01300 | 基础实验室 | 3741.06
生物科学专业实验室 | 0130602 | 生命科学学院 | 01300 | 专业实验室 | 1449.96
生物技术专业实验室 | 0130603 | 生命科学学院 | 01300 | 专业实验室 | 1506.9
生物学教学科研平台（测试中心） | 01308 | 生命科学学院 | 01300 | 专业实验室 | 690.63
气象实验室 | 0140501 | 理学院 | 01400 | 基础实验室 | 421.2
物理实验教学中心 | 0140502 | 理学院 | 01400 | 基础实验室 | 2238.6
数学实验室 | 0140503 | 理学院 | 01400 | 专业实验室 | 842.4
农林经济管理实验室 | 0150601 | 经济管理学院 | 01500 | 专业实验室 | 330.57
管理学实验室 | 0150602 | 经济管理学院 | 01500 | 专业实验室 | 568.73
经济学实验室 | 0150603 | 经济管理学院 | 01500 | 专业实验室 | 325.15
社工实验室 | 0160201 | 人文社会发展学院 | 01600 | 专业实验室 | 54.32
模拟法庭 | 0160202 | 人文社会发展学院 | 01600 | 专业实验室 | 170
电子政务实验室 | 0160203 | 人文社会发展学院 | 01600 | 专业实验室 | 74.88
SPSS数据分析实验室 | 0160204 | 人文社会发展学院 | 01600 | 专业实验室 | 84.48
法律案例库实验室 | 0160205 | 人文社会发展学院 | 01600 | 专业实验室 | 79.5
案例分析实验室 | 0160206 | 人文社会发展学院 | 01600 | 专业实验室 | 63.36
行为分析实验室 | 0160207 | 人文社会发展学院 | 01600 | 专业实验室 | 13
农村调查数据处理实验室 | 0160208 | 人文社会发展学院 | 01600 | 专业实验室 | 79.9
中国传统文化通识教育实验室 | 0160209 | 人文社会发展学院 | 01600 | 专业实验室 | 79.9
文献检索室 | 0160210 | 人文社会发展学院 | 01600 | 基础实验室 | 158
基础语言实验室 | 0181001 | 外语系 | 01800 | 基础实验室 | 1966.05
同声传译实验室 | 0181002 | 外语系 | 01800 | 专业实验室 | 88.92
专业基础实验室 | 0181003 | 外语系 | 01800 | 专业实验室 | 159.12
专业综合实验室 | 0181004 | 外语系 | 01800 | 专业实验室 | 79.56
体质测试中心 | 01908 | 体育部 | 01900 | 基础实验室 | 260
健身健美实验室 | 01909 | 体育部 | 01900 | 基础实验室 | 290
园林植物综合实验室 | 0240501 | 风景园林艺术学院 | 02400 | 专业实验室 | 849.91
环境设计实训室 | 0240502 | 风景园林艺术学院 | 02400 | 专业实验室 | 525.01
风景园林景观规划实训室 | 0240503 | 风景园林艺术学院 | 02400 | 专业实验室 | 684.63
基础化学实验室 | 0250901 | 化学与药学院 | 02500 | 基础实验室 | 1671.86
物理化学实验室 | 0250902 | 化学与药学院 | 02500 | 专业实验室 | 486
无机化学分析实验室 | 0250903 | 化学与药学院 | 02500 | 专业实验室 | 116.1
有机合成实验室 | 0250904 | 化学与药学院 | 02500 | 专业实验室 | 284.92
有机化学实验室 | 0250905 | 化学与药学院 | 02500 | 专业实验室 | 199
化学生物学实验室 | 0250906 | 化学与药学院 | 02500 | 专业实验室 | 93.6
仪器分析实验室 | 0250907 | 化学与药学院 | 02500 | 专业实验室 | 467.72
创新实验室 | 0250908 | 化学与药学院 | 02500 | 专业实验室 | 93.6
天然产物实验室 | 0250909 | 化学与药学院 | 02500 | 专业实验室 | 212.4
现代分离技术实验室 | 0250910 | 化学与药学院 | 02500 | 专业实验室 | 86.4
曹新庄试验农场 | 30599 | 场站管理中心 | 30500 | 实习场所 | 1225139.5
火地塘试验林场 | 30508 | 场站管理中心 | 30500 | 实习场所 | 27729998.6
眉县试验站 | 30504 | 场站管理中心 | 30500 | 实习场所 | 648029.9
周至试验站 | 30503 | 场站管理中心 | 30500 | 实习场所 | 538456
斗口试验站 | 30506 | 场站管理中心 | 30500 | 实习场所 | 938264.7
危险品库房 | 21199 | 国有资产管理处 | 21100 | 基础实验室 | 878.32
昆虫博物馆 | 31196 | 博览园 | 31100 | 基础实验室 | 3600
动物博物馆 | 31197 | 博览园 | 31100 | 基础实验室 | 4300
土壤博物馆 | 31198 | 博览园 | 31100 | 基础实验室 | 800
植物博物馆 | 31199 | 博览园 | 31100 | 基础实验室 | 3200

## 中心列表
依托建设单位 | 实验教学中心名称 | 级别 | 中心主任 | 获批年份
动物科技学院、动物医学院 | 动物科学实验教学示范中心 | 国家级 | 姚军虎 | 2007
水利与建筑工程学院 | 农业水工程实验教学示范中心 | 国家级 | 马孝义 | 2009
园艺学院 | 园艺实验教学示范中心 | 国家级 | 邹志荣 | 2012
植物保护学院 | 植物保护虚拟仿真实验教学中心 | 国家级 | 戴武 | 2015
林学院 | 森林生物学虚拟仿真实验教学中心 | 国家级 | 赵忠 | 2016
生命学院 | 生物学实验教学示范中心 | 省级 | 姜在民 | 2005
农学院 | 遗传工程实验教学示范中心 | 省级 | 王竹林 | 2006
化学与药学院 | 化学实验教学示范中心 | 省级 | 高锦明 | 2008
资源环境学院 | 农业资源与环境科学实验教学示范中心 | 省级 | 张青峰 | 2008
食品科学与工程学院、葡萄酒学院 | 农产品加工与食品安全实验教学示范中心 | 省级 | 吕欣 | 2009
信息工程学院 | 计算机实验教学示范中心 | 省级 | 蔡骋 | 2011
植物保护学院 | 植物保护实验教学示范中心 | 省级 | 黄丽丽 | 2012
林学院 | 森林生物学实验教学示范中心 | 省级 | 赵忠 | 2013
农学院 | 作物学实验教学示范中心 | 省级 | 冯永忠 | 2013
葡萄酒学院 | 葡萄与葡萄酒工程实验教学示范中心 | 省级 | 房玉林 | 2014
水利与建筑工程学院 | 测量测绘实验教学示范中心 | 省级 | 张鑫 | 2015
机械与电子工程学院 | 农业工程实验教学示范中心 | 省级 | 陈军 | 2015
理学院 | 物理实验教学示范中心 | 省级 | 王国栋 | 2016
水利与建筑工程学院 | 农业水工程虚拟仿真实验教学中心 | 省级 | 胡笑涛 | 2016
水利与建筑工程学院 | 电工电子实验教学示范中心 | 省级 | 马孝义 | 2017
动物医学院 | 动物医学虚拟仿真实验教学中心 | 省级 | 杨增岐 | 2017
外语系 | 语言教学实验中心 | 校级 | 王昕 | 1999
机械与电子工程学院 | 工程训练中心 | 校级 | 陈军 | 2005
生命科学学院 | 生物工程实验实训中心 | 校级 | 姜在民 | 2011